## Modelo
Ref | €uros rev1 | €uros Antiguo | €uros1 | €uros | Orden | Order | Seccion | Gama | Gama1 | Gama2 | Gama3 | Maestro1pag | Maestro2pag | Resource1-1 | Resource1-2 | tableCondicion | ElementoPag2_1 | ElementoPag2_2 | ElementoPag2_3 | ElementoPag2_4 | ElementoPag2_5 | ElementoPag3_1 | ElementoPag3_2 | ElementoPag3_3 | ElementoPag3_4 | ElementoPag3_5 | ElementoPag3_6 | ElementoPag3_7 | ElementoPag4_1 | ElementoPag4_2 | ElementoPag4_3 | ElementoPag4_4 | ElementoPag4_5 | Icono | Refrigerante | AP | FormatoAmb | FormatoTempEvap | Icono1 | Icono2 | Icono3 | Icono4 | Icono5 | Icono6 | Icono7 | Icono8 | Icono9 | Icono10 | Icono11 | Icono12 | Icono13 | Icono14 | Icono15 | Icono16 | Titulo | Label | Condicion | Config1 | Config2 | Config3 | Config4 | Config6 | Armario | SERP | COP | Voltaje | Compresor | HP | Refrig. | INVERTER_Mín/Máx_rpm | Refrig_Kg | Compresor_CC | Gas Cooler Remoto | Gas Cooler Remoto_standard noise | Gas Cooler Remoto_low noise | Cat._PED | Consumo_W | Consumo_kW | Consumo_A | Consumo_TN_kW | Consumo_TN_A | Consumo_BT_Kw | Consumo_BT_A | Consumo_EERREF | Compresor_Nº | Compresor_Tipo | Compresor_Exp. | Compresor_MRA | Compresor_m3/h | Circuito de agua +15ºC_-5ºC | Circuito de agua +15ºC_0ºC | Circuito de agua +15ºC_+5ºC | Circuito de agua +15ºC_-25ºC | Circuito de agua +15ºC_-20ºC | Circuito de agua +15ºC_-15ºC | Circuito de agua +15ºC_Caudal_m3/h | Circuito de agua +15ºC_Qcond._W | Circuito de agua +15ºC_P carga_kPa | Circuito de agua +15ºC_Vent.Aux. | Circuito de agua +15ºC_Conex. | Circuito de agua +15ºC_Desag._Ømm | Condensador_Nº | Condensador_Ømm | Condensador_Caudal | Gas Cooler_Nº | Gas Cooler_Ømm | Gas Cooler_Caudal | Gas Cooler_IN | Gas Cooler_OUT | Gas Cooler_kW | Evaporador_Exp. | Evaporador_Des. | Evaporador_Wdes. | Evaporador_Nº | Evaporador_Ømm | Evaporador_Caudal | Evaporador_Flecha | Conexiones_Líquido | Conexiones_Aspiración | Conexiones_Circuito de agua | Conexiones_Descarga | Presiones de Diseño - PS bar_Descarga | Presiones de Diseño - PS bar_Aspiración | Presiones de Diseño - PS bar_Pglicol | 1m_dB(A) | 10m_dB(A) | Nivel Sonoro [dB(A) 10m]_Sin aislamiento | Nivel Sonoro [dB(A) 10m]_Con aislamiento | Nivel Sonoro [dB(A) 10m]_Máx rpm | Nivel Sonoro [dB(A) 10m]_Valor medio 24h | Recip._L | Peso_Kg | Peso_Cond. | Peso_Evap. | Dimensiones_Ancho | Dimensiones_Fondo | Dimensiones_Alto | L | P | H | Tamb | Tamb1 | Tamb2 | Tamb3 | Tamb4 | TcamNeg1 | TcamNeg2 | Tcam | Tcam1 | Tcam2 | Tcam3 | Tcam4 | Tcam5 | Tcam6 | Tcam7 | Tcam8 | Tcam9 | P_1_1 | P_1_2 | P_1_3 | P_1_4 | P_1_5 | P_1_6 | P_1_7 | P_1_8 | P_1_9 | P_2_1 | P_2_2 | P_2_3 | P_2_4 | P_2_5 | P_2_6 | P_2_7 | P_2_8 | P_2_9 | P_3_1 | P_3_2 | P_3_3 | P_3_4 | P_3_5 | P_4_1 | P_4_2 | P_4_3 | P_4_4 | P_4_5 | D_1_1 | D_1_2 | D_1_3 | D_1_4 | D_1_5 | D_1_6 | D_1_7 | D_1_8 | D_1_9 | D_2_1 | D_2_2 | D_2_3 | D_2_4 | D_2_5 | D_2_6 | D_2_7 | D_2_8 | D_2_9 | D_3_1 | D_3_2 | D_3_3 | D_3_4 | D_3_5 | D_4_1 | D_4_2 | D_4_3 | D_4_4 | D_4_5 | PM_1_1 | PM_1_2 | PM_1_3 | PM_1_4 | PM_1_5 | PM_1_6 | PM_1_7 | PM_1_8 | PM_1_9 | PM_2_1 | PM_2_2 | PM_2_3 | PM_2_4 | PM_2_5 | PM_2_6 | PM_2_7 | PM_2_8 | PM_2_9 | PM_3_1 | PM_3_2 | PM_3_3 | PM_3_4 | PM_3_5 | PM_4_1 | PM_4_2 | PM_4_3 | PM_4_4 | PM_4_5 | DM_1_1 | DM_1_2 | DM_1_3 | DM_1_4 | DM_1_5 | DM_1_6 | DM_1_7 | DM_1_8 | DM_1_9 | DM_2_1 | DM_2_2 | DM_2_3 | DM_2_4 | DM_2_5 | DM_2_6 | DM_2_7 | DM_2_8 | DM_2_9 | DM_3_1 | DM_3_2 | DM_3_3 | DM_3_4 | DM_3_5 | DM_4_1 | DM_4_2 | DM_4_3 | DM_4_4 | DM_4_5
BEWS251MA10P11 | 3775.1498 | 3442 | 3762.5726 | 3763 | 1 | 1 | BEST1 | BESTW | BEST | Wall |  | 2 | 2 | 1. BEST | BEST wall text | 100-100-60 | 1.2 BEST |  |  |  |  | 1.3 BEST dimensiones | 1.4 BEST panel | 1.5 BEST embalaje | 1.6 BEST normativa | BESTw datos | BESTw dim | BESTw emb | 1.7 BEST manual | 1.8 BEST izaje | 1.9 BEST montaje tampon | 1.10 BEST n.serie | 1.11 BEST mantenimiento | R290 | R290 | TN | T. Amb. |  | G.1 | G.2 | G.4 | T.2 | T.3 | T.11 | T.15 | T.19 | T.20 | A.4 | [6 empty] | COMPACTOS PARA CÁMARAS FRIGORÍFICAS | Compactos de pared | PRODUCCIÓN FRIGORÍFICA - R290 - Temperatura interior cámara | Compacto | Pared | [6 empty] | 230/1/50 |  | 0.5 |  |  | ≤ 0,150 | 12.1 |  |  |  | 0 | 540 |  | 2.9 | [5 empty] | 1 | H | [15 empty] | 1 | 254 | 600 | [6 empty] | V | G |  | 1 | 200 | 500 | 6.5 | [8 empty] | 31.6 | [5 empty] | 46 | [5 empty] | 421 | 876 | 728 | 2 | +38ºC | +43ºC |  |  | 0ºC |  | 4 | -5ºC | 0ºC | +5ºC | +10ºC | [5 empty] | 761.2727 | 880.1818 | 1008.6364 | 1145.4545 | [5 empty] | 719 | 832 | 955 | 1085 | [15 empty] | 4.2 | 6.2 | 9.4 | 15.4 | [5 empty] | 3.1 | 4.5 | 6.6 | 9.8
BEWS251MA20P11 | 4224.1296 | 3833 | 4189.1139 | 4190 | 1 | 2 | BEST1 | BESTW | BEST | Wall |  | 2 | 2 | 1. BEST | BEST wall text | 100-100-60 | 1.2 BEST |  |  |  |  | 1.3 BEST dimensiones | 1.4 BEST panel | 1.5 BEST embalaje | 1.6 BEST normativa | BESTw datos | BESTw dim | BESTw emb | 1.7 BEST manual | 1.8 BEST izaje | 1.9 BEST montaje tampon | 1.10 BEST n.serie | 1.11 BEST mantenimiento | R290 | R290 | TN | T. Amb. |  | G.1 | G.2 | G.4 | T.2 | T.3 | T.11 | T.15 | T.19 | T.20 | A.4 | [6 empty] | COMPACTOS PARA CÁMARAS FRIGORÍFICAS | Compactos de pared | PRODUCCIÓN FRIGORÍFICA - R290 - Temperatura interior cámara | Compacto | Pared | [6 empty] | 230/1/50 |  | 0.75 |  |  | ≤ 0,150 | 16.8 |  |  |  | 0 | 780 |  | 4.3 | [5 empty] | 1 | H | [15 empty] | 1 | 254 | 600 | [6 empty] | V | G |  | 1 | 200 | 500 | 6.5 | [8 empty] | 31.4 | [5 empty] | 48 | [5 empty] | 421 | 876 | 728 | 2 | +38ºC | +43ºC |  |  | 0ºC |  | 4 | -5ºC | 0ºC | +5ºC | +10ºC | [5 empty] | 1027.7273 | 1183.4545 | 1350.5455 | 1526.0909 | [5 empty] | 975 | 1123 | 1281 | 1447 | [15 empty] | 6.2 | 9 | 14.3 | 23.3 | [5 empty] | 4.6 | 6.6 | 9.6 | 16.2
BEWS301MA30P11 | 5212.7059 | 4692 | 5128.2846 | 5129 | 1 | 3 | BEST1 | BESTW | BEST | Wall |  | 2 | 2 | 1. BEST | BEST wall text | 100-100-60 | 1.2 BEST |  |  |  |  | 1.3 BEST dimensiones | 1.4 BEST panel | 1.5 BEST embalaje | 1.6 BEST normativa | BESTw datos | BESTw dim | BESTw emb | 1.7 BEST manual | 1.8 BEST izaje | 1.9 BEST montaje tampon | 1.10 BEST n.serie | 1.11 BEST mantenimiento | R290 | R290 | TN | T. Amb. |  | G.1 | G.2 | G.4 | T.2 | T.3 | T.11 | T.15 | T.19 | T.20 | A.4 | [6 empty] | COMPACTOS PARA CÁMARAS FRIGORÍFICAS | Compactos de pared | PRODUCCIÓN FRIGORÍFICA - R290 - Temperatura interior cámara | Compacto | Pared | [6 empty] | 230/1/50 |  | 1 |  |  | ≤ 0,150 | 22.4 |  |  |  | 0 | 990 |  | 5.4 | [5 empty] | 1 | H | [15 empty] | 1 | 300 | 1200 | [6 empty] | V | G |  | 2 | 200 | 1000 | 6.5 | [8 empty] | 35.5 | [5 empty] | 66 | [5 empty] | 671 | 975 | 828 | 2 | +38ºC | +43ºC |  |  | 0ºC |  | 4 | -5ºC | 0ºC | +5ºC | +10ºC | [5 empty] | 1278.7273 | 1479.3636 | 1696.5455 | 1929.6364 | [5 empty] | 1186 | 1373 | 1577 | 1796 | [15 empty] | 8.2 | 12.8 | 19.8 | 32.3 | [5 empty] | 6 | 8.6 | 13.2 | 22.6
BEWS301MA40P11 | 5398.0607 | 4853 | 5304.376 | 5305 | 1 | 4 | BEST1 | BESTW | BEST | Wall |  | 2 | 2 | 1. BEST | BEST wall text | 100-100-60 | 1.2 BEST |  |  |  |  | 1.3 BEST dimensiones | 1.4 BEST panel | 1.5 BEST embalaje | 1.6 BEST normativa | BESTw datos | BESTw dim | BESTw emb | 1.7 BEST manual | 1.8 BEST izaje | 1.9 BEST montaje tampon | 1.10 BEST n.serie | 1.11 BEST mantenimiento | R290 | R290 | TN | T. Amb. |  | G.1 | G.2 | G.4 | T.2 | T.3 | T.11 | T.15 | T.19 | T.20 | A.4 | [6 empty] | COMPACTOS PARA CÁMARAS FRIGORÍFICAS | Compactos de pared | PRODUCCIÓN FRIGORÍFICA - R290 - Temperatura interior cámara | Compacto | Pared | [6 empty] | 230/1/50 |  | 1.25 |  |  | ≤ 0,150 | 27.8 |  |  |  | 0 | 1200 |  | 6.5 | [5 empty] | 1 | H | [15 empty] | 1 | 300 | 1200 | [6 empty] | V | G |  | 2 | 200 | 1000 | 6.5 | [8 empty] | 36.5 | [5 empty] | 67 | [5 empty] | 671 | 975 | 828 | 2 | +38ºC | +43ºC |  |  | 0ºC |  | 4 | -5ºC | 0ºC | +5ºC | +10ºC | [5 empty] | 1647.1818 | 1898.6364 | 2167.6364 | 2451.6364 | [5 empty] | 1554 | 1795 | 2054 | 2328 | [15 empty] | 11.8 | 17.8 | 28.2 | 43.8 | [5 empty] | 8.5 | 12.4 | 21 | 32.6
BEWS302MA50P11* | 6219.8281 | 5567 | 6085.0745 | 6086 | 1 | 5 | BEST1 | BESTW | BEST | Wall |  | 2 | 2 | 1. BEST | BEST wall text | 100-100-60 | 1.2 BEST |  |  |  |  | 1.3 BEST dimensiones | 1.4 BEST panel | 1.5 BEST embalaje | 1.6 BEST normativa | BESTw datos | BESTw dim | BESTw emb | 1.7 BEST manual | 1.8 BEST izaje | 1.9 BEST montaje tampon | 1.10 BEST n.serie | 1.11 BEST mantenimiento | R290 | R290 | TN | T. Amb. |  | G.1 | G.2 | G.4 | T.2 | T.3 | T.11 | T.15 | T.19 | T.20 | A.4 | [6 empty] | COMPACTOS PARA CÁMARAS FRIGORÍFICAS | Compactos de pared | PRODUCCIÓN FRIGORÍFICA - R290 - Temperatura interior cámara | Compacto | Pared | [6 empty] | 230/1/50* |  | 0.75 |  |  | ≤ 0,150 | 16.8 |  |  |  | 0 | 1490 |  | 8.1 | [5 empty] | 2 | H | [15 empty] | 1 | 300 | 1200 | [6 empty] | V | G |  | 2 | 200 | 1000 | 6.5 | [8 empty] | 34.3 | [5 empty] | 83 | [5 empty] | 671 | 975 | 828 | 2 | +38ºC | +43ºC |  |  | 0ºC |  | 4 | -5ºC | 0ºC | +5ºC | +10ºC | [5 empty] | 2061.9091 | 2375.9091 | 2711.2727 | 3065.9091 | [5 empty] | 1956 | 2255 | 2574 | 2910 | [15 empty] | 16.1 | 25.1 | 37.8 | 58.2 | [5 empty] | 11.5 | 19.2 | 28.9 | 44.3
BEWS352MA60P11* | 6825.3309 | 6111 | 6679.8931 | 6680 | 1 | 6 | BEST1 | BESTW | BEST | Wall |  | 2 | 2 | 1. BEST | BEST wall text | 100-100-60 | 1.2 BEST |  |  |  |  | 1.3 BEST dimensiones | 1.4 BEST panel | 1.5 BEST embalaje | 1.6 BEST normativa | BESTw datos | BESTw dim | BESTw emb | 1.7 BEST manual | 1.8 BEST izaje | 1.9 BEST montaje tampon | 1.10 BEST n.serie | 1.11 BEST mantenimiento | R290 | R290 | TN | T. Amb. |  | G.1 | G.2 | G.4 | T.2 | T.3 | T.11 | T.15 | T.19 | T.20 | A.4 | [6 empty] | COMPACTOS PARA CÁMARAS FRIGORÍFICAS | Compactos de pared | PRODUCCIÓN FRIGORÍFICA - R290 - Temperatura interior cámara | Compacto | Pared | [6 empty] | 230/1/50* |  | 0.75 |  |  | ≤ 0,150 | 20.4 |  |  |  | 0 | 1870 |  | 10.2 | [5 empty] | 2 | H | [15 empty] | 1 | 350 | 2540 | [6 empty] | V | G |  | 1 | 350 | 2740 | 8 | [8 empty] | 42.7 | [5 empty] | 105 | [5 empty] | 711 | 1254 | 828 | 2 | +38ºC | +43ºC |  |  | 0ºC |  | 4 | -5ºC | 0ºC | +5ºC | +10ºC | [5 empty] | 2442.3636 | 2861.4545 | 3315 | 3800 | [5 empty] | 2286 | 2691 | 3130 | 3600 | [15 empty] | 21.1 | 32.2 | 48.9 | 76.3 | [5 empty] | 15.6 | 24.7 | 37.8 | 59
BEWS352MA70P11* | 7593.5386 | 6779 | 7409.6919 | 7410 | 1 | 7 | BEST1 | BESTW | BEST | Wall |  | 2 | 2 | 1. BEST | BEST wall text | 100-100-60 | 1.2 BEST |  |  |  |  | 1.3 BEST dimensiones | 1.4 BEST panel | 1.5 BEST embalaje | 1.6 BEST normativa | BESTw datos | BESTw dim | BESTw emb | 1.7 BEST manual | 1.8 BEST izaje | 1.9 BEST montaje tampon | 1.10 BEST n.serie | 1.11 BEST mantenimiento | R290 | R290 | TN | T. Amb. |  | G.1 | G.2 | G.4 | T.2 | T.3 | T.11 | T.15 | T.19 | T.20 | A.4 | [6 empty] | COMPACTOS PARA CÁMARAS FRIGORÍFICAS | Compactos de pared | PRODUCCIÓN FRIGORÍFICA - R290 - Temperatura interior cámara | Compacto | Pared | [6 empty] | 230/1/50* |  | 1 |  |  | ≤ 0,150 | 22.4 |  |  |  | 0 | 2000 |  | 10.9 | [5 empty] | 2 | H | [15 empty] | 1 | 350 | 2540 | [6 empty] | V | G |  | 1 | 350 | 2740 | 8 | [8 empty] | 42.5 | [5 empty] | 105 | [5 empty] | 711 | 1254 | 828 | 2 | +38ºC | +43ºC |  |  | 0ºC |  | 4 | -5ºC | 0ºC | +5ºC | +10ºC | [5 empty] | 2588.7273 | 2994.0909 | 3434 | 3904.3636 | [5 empty] | 2406 | 2785 | 3199 | 3643 | [15 empty] | 23.1 | 34.2 | 51.3 | 79.1 | [5 empty] | 17.3 | 25.9 | 38.9 | 59.9
BEWS352MA80P11* | 7848.921 | 7001 | 7652.3112 | 7653 | 1 | 8 | BEST1 | BESTW | BEST | Wall |  | 2 | 2 | 1. BEST | BEST wall text | 100-100-60 | 1.2 BEST |  |  |  |  | 1.3 BEST dimensiones | 1.4 BEST panel | 1.5 BEST embalaje | 1.6 BEST normativa | BESTw datos | BESTw dim | BESTw emb | 1.7 BEST manual | 1.8 BEST izaje | 1.9 BEST montaje tampon | 1.10 BEST n.serie | 1.11 BEST mantenimiento | R290 | R290 | TN | T. Amb. |  | G.1 | G.2 | G.4 | T.2 | T.3 | T.11 | T.15 | T.19 | T.20 | A.4 | [6 empty] | COMPACTOS PARA CÁMARAS FRIGORÍFICAS | Compactos de pared | PRODUCCIÓN FRIGORÍFICA - R290 - Temperatura interior cámara | Compacto | Pared | [6 empty] | 230/1/50* |  | 1.25 |  |  | ≤ 0,150 | 27.8 |  |  |  | 0 | 2440 |  | 13.2 | [5 empty] | 2 | H | [15 empty] | 1 | 350 | 2540 | [6 empty] | V | G |  | 1 | 350 | 2740 | 8 | [8 empty] | 43 | [5 empty] | 106 | [5 empty] | 711 | 1254 | 828 | 2 | +38ºC | +43ºC |  |  | 0ºC |  | 4 | -5ºC | 0ºC | +5ºC | +10ºC | [5 empty] | 3192.2727 | 3668.9091 | 4178.0909 | 4714.7273 | [5 empty] | 3015 | 3473 | 3964 | 4482 | [15 empty] | 30.4 | 44.4 | 65.5 | 99.2 | [5 empty] | 23.9 | 35.1 | 52 | 78.4
BEWS251LA10P11 | 4551.6002 | 4171 | 4558.9158 | 4559 | 1 | 9 | BEST1 | BESTW | BEST | Wall |  | 2 | 2 | 1. BEST | BEST wall text | 100-100-60 | 1.2 BEST |  |  |  |  | 1.3 BEST dimensiones | 1.4 BEST panel | 1.5 BEST embalaje | 1.6 BEST normativa | BESTw datos | BESTw dim | BESTw emb | 1.7 BEST manual | 1.8 BEST izaje | 1.9 BEST montaje tampon | 1.10 BEST n.serie | 1.11 BEST mantenimiento | R290 | R290 | BT | T. Amb. |  | G.1 | G.2 | G.4 | T.2 | T.3 | T.11 | T.15 | T.19 | T.20 | A.4 | [6 empty] | COMPACTOS PARA CÁMARAS FRIGORÍFICAS | Compactos de pared | PRODUCCIÓN FRIGORÍFICA - R290 - Temperatura interior cámara | Compacto | Pared | [6 empty] | 230/1/50 |  | 0.75 |  |  | ≤ 0,150 | 18.7 |  |  |  | 0 | 690 |  | 3.8 | [5 empty] | 1 | H | [15 empty] | 1 | 254 | 600 | [6 empty] | V | G |  | 1 | 200 | 500 | 6.5 | [8 empty] | 31.3 | [5 empty] | 48 | [5 empty] | 421 | 876 | 728 | 2 | +38ºC | +43ºC |  |  | -20ºC |  | 3 | -25ºC | -20ºC | -15ºC | [6 empty] | 519.6364 | 622.0909 | 734.5455 | [6 empty] | 491 | 588 | 695 | [16 empty] | 2.3 | 3.5 | 5.4 | [6 empty] | 1.7 | 2.6 | 3.9
BEWS251LA20P11 | 4706.0625 | 4305 | 4705.6586 | 4706 | 1 | 10 | BEST1 | BESTW | BEST | Wall |  | 2 | 2 | 1. BEST | BEST wall text | 100-100-60 | 1.2 BEST |  |  |  |  | 1.3 BEST dimensiones | 1.4 BEST panel | 1.5 BEST embalaje | 1.6 BEST normativa | BESTw datos | BESTw dim | BESTw emb | 1.7 BEST manual | 1.8 BEST izaje | 1.9 BEST montaje tampon | 1.10 BEST n.serie | 1.11 BEST mantenimiento | R290 | R290 | BT | T. Amb. |  | G.1 | G.2 | G.4 | T.2 | T.3 | T.11 | T.15 | T.19 | T.20 | A.4 | [6 empty] | COMPACTOS PARA CÁMARAS FRIGORÍFICAS | Compactos de pared | PRODUCCIÓN FRIGORÍFICA - R290 - Temperatura interior cámara | Compacto | Pared | [6 empty] | 230/1/50 |  | 1.25 |  |  | ≤ 0,150 | 27.8 |  |  |  | 0 | 910 |  | 5 | [5 empty] | 1 | H | [15 empty] | 1 | 254 | 600 | [6 empty] | V | G |  | 1 | 200 | 500 | 6.5 | [8 empty] | 32.8 | [5 empty] | 56 | [5 empty] | 421 | 876 | 728 | 2 | +38ºC | +43ºC |  |  | -20ºC |  | 3 | -25ºC | -20ºC | -15ºC | [6 empty] | 718.1818 | 859.5455 | 1014.9091 | [6 empty] | 675 | 810 | 959 | [16 empty] | 3.8 | 5.7 | 8.5 | [6 empty] | 2.8 | 4.2 | 6.2
BEWS301LA30P11 | 5066.4862 | 4618 | 5048.0696 | 5049 | 1 | 11 | BEST1 | BESTW | BEST | Wall |  | 2 | 2 | 1. BEST | BEST wall text | 100-100-60 | 1.2 BEST |  |  |  |  | 1.3 BEST dimensiones | 1.4 BEST panel | 1.5 BEST embalaje | 1.6 BEST normativa | BESTw datos | BESTw dim | BESTw emb | 1.7 BEST manual | 1.8 BEST izaje | 1.9 BEST montaje tampon | 1.10 BEST n.serie | 1.11 BEST mantenimiento | R290 | R290 | BT | T. Amb. |  | G.1 | G.2 | G.4 | T.2 | T.3 | T.11 | T.15 | T.19 | T.20 | A.4 | [6 empty] | COMPACTOS PARA CÁMARAS FRIGORÍFICAS | Compactos de pared | PRODUCCIÓN FRIGORÍFICA - R290 - Temperatura interior cámara | Compacto | Pared | [6 empty] | 230/1/50 |  | 1.25 |  |  | ≤ 0,150 | 27.8 |  |  |  | 0 | 940 |  | 5.1 | [5 empty] | 1 | H | [15 empty] | 1 | 300 | 1200 | [6 empty] | V | G |  | 2 | 200 | 1000 | 6.5 | [8 empty] | 32.8 | [5 empty] | 67 | [5 empty] | 671 | 975 | 828 | 2 | +38ºC | +43ºC |  |  | -20ºC |  | 3 | -25ºC | -20ºC | -15ºC | [6 empty] | 827.6364 | 996.4545 | 1180.0909 | [6 empty] | 774 | 936 | 1111 | [16 empty] | 4.6 | 6.9 | 11.1 | [6 empty] | 3.4 | 5.1 | 7.6
BEWS301LA40P12 | 5556.6618 | 5044 | 5513.748 | 5514 | 1 | 12 | BEST1 | BESTW | BEST | Wall |  | 2 | 2 | 1. BEST | BEST wall text | 100-100-60 | 1.2 BEST |  |  |  |  | 1.3 BEST dimensiones | 1.4 BEST panel | 1.5 BEST embalaje | 1.6 BEST normativa | BESTw datos | BESTw dim | BESTw emb | 1.7 BEST manual | 1.8 BEST izaje | 1.9 BEST montaje tampon | 1.10 BEST n.serie | 1.11 BEST mantenimiento | R290 | R290 | BT | T. Amb. |  | G.1 | G.2 | G.4 | T.2 | T.3 | T.11 | T.15 | T.19 | T.20 | A.4 | [6 empty] | COMPACTOS PARA CÁMARAS FRIGORÍFICAS | Compactos de pared | PRODUCCIÓN FRIGORÍFICA - R290 - Temperatura interior cámara | Compacto | Pared | [6 empty] | 400/3/50 |  | 1.5 |  |  | ≤ 0,150 | 38 |  |  |  | 1 | 1180 |  | 2.1 | [5 empty] | 1 | H | [15 empty] | 1 | 300 | 1200 | [6 empty] | V | G |  | 2 | 200 | 1000 | 6.5 | [8 empty] | 35.5 | [5 empty] | 71 | [5 empty] | 671 | 975 | 828 | 2 | +38ºC | +43ºC |  |  | -20ºC |  | 3 | -25ºC | -20ºC | -15ºC | [6 empty] | 988.4545 | 1184 | 1394.4545 | [6 empty] | 923 | 1109 | 1309 | [16 empty] | 5.9 | 8.8 | 14.7 | [6 empty] | 4.4 | 6.5 | 9.6
BEWS302LA50P11* | 6065.3658 | 5486 | 5997.0288 | 5998 | 1 | 13 | BEST1 | BESTW | BEST | Wall |  | 2 | 2 | 1. BEST | BEST wall text | 100-100-60 | 1.2 BEST |  |  |  |  | 1.3 BEST dimensiones | 1.4 BEST panel | 1.5 BEST embalaje | 1.6 BEST normativa | BESTw datos | BESTw dim | BESTw emb | 1.7 BEST manual | 1.8 BEST izaje | 1.9 BEST montaje tampon | 1.10 BEST n.serie | 1.11 BEST mantenimiento | R290 | R290 | BT | T. Amb. |  | G.1 | G.2 | G.4 | T.2 | T.3 | T.11 | T.15 | T.19 | T.20 | A.4 | [6 empty] | COMPACTOS PARA CÁMARAS FRIGORÍFICAS | Compactos de pared | PRODUCCIÓN FRIGORÍFICA - R290 - Temperatura interior cámara | Compacto | Pared | [6 empty] | 230/1/50* |  | 1 |  |  | ≤ 0,150 | 22.4 |  |  |  | 0 | 1300 |  | 7.1 | [5 empty] | 2 | H | [15 empty] | 1 | 300 | 1200 | [6 empty] | V | G |  | 2 | 200 | 1000 | 6.5 | [8 empty] | 35.3 | [5 empty] | 96 | [5 empty] | 671 | 975 | 828 | 2 | +38ºC | +43ºC |  |  | -20ºC |  | 3 | -25ºC | -20ºC | -15ºC | [6 empty] | 1178.2727 | 1422.2727 | 1693.0909 | [6 empty] | 1091 | 1325 | 1584 | [16 empty] | 7.6 | 12.5 | 20.1 | [6 empty] | 5.6 | 8.4 | 13.2
BEWS352LA60P11* | 7126.0303 | 6444 | 7043.822 | 7044 | 1 | 14 | BEST1 | BESTW | BEST | Wall |  | 2 | 2 | 1. BEST | BEST wall text | 100-100-60 | 1.2 BEST |  |  |  |  | 1.3 BEST dimensiones | 1.4 BEST panel | 1.5 BEST embalaje | 1.6 BEST normativa | BESTw datos | BESTw dim | BESTw emb | 1.7 BEST manual | 1.8 BEST izaje | 1.9 BEST montaje tampon | 1.10 BEST n.serie | 1.11 BEST mantenimiento | R290 | R290 | BT | T. Amb. |  | G.1 | G.2 | G.4 | T.2 | T.3 | T.11 | T.15 | T.19 | T.20 | A.4 | [6 empty] | COMPACTOS PARA CÁMARAS FRIGORÍFICAS | Compactos de pared | PRODUCCIÓN FRIGORÍFICA - R290 - Temperatura interior cámara | Compacto | Pared | [6 empty] | 230/1/50* |  | 1.25 |  |  | ≤ 0,150 | 27.8 |  |  |  | 0 | 1800 |  | 9.8 | [5 empty] | 2 | H | [15 empty] | 1 | 350 | 2540 | [6 empty] | V | G |  | 1 | 350 | 2740 | 8 | [8 empty] | 42.3 | [5 empty] | 105 | [5 empty] | 711 | 1254 | 828 | 2 | +38ºC | +43ºC |  |  | -20ºC |  | 3 | -25ºC | -20ºC | -15ºC | [6 empty] | 1673.2727 | 2014.8182 | 2386.6364 | [6 empty] | 1566 | 1893 | 2248 | [16 empty] | 13.4 | 22 | 35.4 | [6 empty] | 9.2 | 15.7 | 25.8
BEWS352LA70P12 | 8205.2233 | 7382 | 8069.0807 | 8070 | 1 | 15 | BEST1 | BESTW | BEST | Wall |  | 2 | 2 | 1. BEST | BEST wall text | 100-100-60 | 1.2 BEST |  |  |  |  | 1.3 BEST dimensiones | 1.4 BEST panel | 1.5 BEST embalaje | 1.6 BEST normativa | BESTw datos | BESTw dim | BESTw emb | 1.7 BEST manual | 1.8 BEST izaje | 1.9 BEST montaje tampon | 1.10 BEST n.serie | 1.11 BEST mantenimiento | R290 | R290 | BT | T. Amb. |  | G.1 | G.2 | G.4 | T.2 | T.3 | T.11 | T.15 | T.19 | T.20 | A.4 | [6 empty] | COMPACTOS PARA CÁMARAS FRIGORÍFICAS | Compactos de pared | PRODUCCIÓN FRIGORÍFICA - R290 - Temperatura interior cámara | Compacto | Pared | [6 empty] | 400/3/50 |  | 1.5 |  |  | ≤ 0,150 | 38 |  |  |  | 1 | 2300 |  | 4.2 | [5 empty] | 2 | H | [15 empty] | 1 | 350 | 2540 | [6 empty] | V | G |  | 1 | 350 | 2740 | 8 | [8 empty] | 42.5 | [5 empty] | 114 | [5 empty] | 711 | 1254 | 828 | 2 | +38ºC | +43ºC |  |  | -20ºC |  | 3 | -25ºC | -20ºC | -15ºC | [6 empty] | 2002.8182 | 2398.9091 | 2824.9091 | [6 empty] | 1871 | 2248 | 2654 | [16 empty] | 17.6 | 29.2 | 45.6 | [6 empty] | 11.9 | 21.4 | 33.5
BEWS301VA10P21 | - | - | - | - | 2 | 16 | BESTVS | BESTVS | BEST | Inverter |  | 2 | 2 | 1. BEST | BEST inverter text | 100-100-60 | 1.2 BEST |  |  |  |  | 1.3 BEST dimensiones | 1.4 BEST panel | 1.5 BEST embalaje | 1.6 BEST normativa | BESTw datos | BESTw dim | BESTw emb | 1.7 BEST manual | 1.8 BEST izaje | 1.9 BEST montaje tampon | 1.10 BEST n.serie | 1.11 BEST mantenimiento | R290 | R290 | BT | T. Amb. |  | G.1 | G.2 | G.4 | T.1 | T.2 | T.3 | T.10 | T.11 | T.15 | T.13 | T.19 | T.20 | A.4 |  |  |  | COMPACTOS PARA CÁMARAS FRIGORÍFICAS | Compactos de pared | PRODUCCIÓN FRIGORÍFICA - R290 - Temperatura interior cámara | Compacto | Pared | [6 empty] | 230/1/50 |  | 0.5 |  |  | ≤ 0,150 | 12.6 |  |  |  | 0 | 800 |  | 4.7 | [5 empty] | 1 | H | [15 empty] | 1 | 300 | 1200 | [6 empty] | V | G |  | 2 | 200 | 1000 | 6.5 | [8 empty] | - | [5 empty] | - | [8 empty] | 2 | +38ºC | +43ºC |  |  | -20ºC | 0ºC | 9 | -25ºC | -20ºC | -15ºC | -10ºC | -5ºC | 0ºC | +5ºC | +10ºC | +15ºC | 691 | 829 | 986 | 1162 | 1355 | 1565 | 1790 | 2030 | 2282 | 644 | 775 | 924 | 1090 | 1273 | 1471 | 1684 | 1909 | - | [10 empty] | 3.4 | 5.1 | 7.8 | 11.9 | 8.5 | 12.7 | 21.2 | 33.4 | 55.1 | 2.6 | 3.9 | 5.9 | 8.8 | 6.6 | 9.5 | 15.2 | 24.7 | - | [10 empty] | 334 | 404 | 485 | 576 | 678 | 789 | 911 | 1042 | 1182 | 340 | 415 | 502 | 600 | 710 | 832 | 965 | 1110 | - | [10 empty] | 1.3 | 2.1 | 3.2 | 5 | 4 | 6 | 9 | 15.4 | 27.4 | 1 | 1.6 | 2.4 | 3.7 | 3 | 4.5 | 6.7 | 10.1 | -
BEWS352VA20P21 | - | - | - | - | 2 | 17 | BESTVS | BESTVS | BEST | Inverter |  | 2 | 2 | 1. BEST | BEST inverter text | 100-100-60 | 1.2 BEST |  |  |  |  | 1.3 BEST dimensiones | 1.4 BEST panel | 1.5 BEST embalaje | 1.6 BEST normativa | BESTw datos | BESTw dim | BESTw emb | 1.7 BEST manual | 1.8 BEST izaje | 1.9 BEST montaje tampon | 1.10 BEST n.serie | 1.11 BEST mantenimiento | R290 | R290 | BT | T. Amb. |  | G.1 | G.2 | G.4 | T.1 | T.2 | T.3 | T.10 | T.11 | T.15 | T.13 | T.19 | T.20 | A.4 |  |  |  | COMPACTOS PARA CÁMARAS FRIGORÍFICAS | Compactos de pared | PRODUCCIÓN FRIGORÍFICA - R290 - Temperatura interior cámara | Compacto | Pared | [6 empty] | 230/1/50 |  | 0.5 |  |  | ≤ 0,150 | 12.6 |  |  |  | 0 | 1700 |  | 9.5 | [5 empty] | 2 | H | [15 empty] | 1 | 350 | 2540 | [6 empty] | V | G |  | 1 | 350 | 2740 | 8 | [8 empty] | - | [5 empty] | - | [8 empty] | 2 | +38ºC | +43ºC |  |  | -20ºC | 0ºC | 9 | -25ºC | -20ºC | -15ºC | -10ºC | -5ºC | 0ºC | +5ºC | +10ºC | +15ºC | 1343 | 1612 | 1918 | 2258 | 2631 | 3035 | 3467 | 3924 | 4407 | 1251 | 1507 | 1798 | 2121 | 2475 | 2858 | 3267 | 3701 | - | [10 empty] | 8.8 | 14.2 | 24.3 | 39.5 | 23.1 | 34.3 | 51.1 | 77.9 | 124 | 6.8 | 10.1 | 17.9 | 29 | 18 | 26.8 | 40.1 | 61.2 | - | [10 empty] | 703 | 859 | 1039 | 1245 | 1474 | 1727 | 2004 | 2303 | 2625 | 655 | 803 | 973 | 1167 | 1384 | 1623 | 1884 | 2167 | - | [10 empty] | 3.5 | 5.4 | 8.4 | 14.1 | 9.5 | 15.4 | 24.7 | 39.6 | 65.9 | 2.7 | 4.1 | 6.3 | 9.7 | 7.3 | 10.7 | 18.6 | 29.5 | -
BEC1301MA05P11 | 5762.8676 |  | 5647.6103 | 5648 | 3 | 18 | BESTCM1 | BESTCM | BEST | Ceiling |  | 2 | 2 | BEST CM | BEST ceiling text | 100-100-60 | [5 empty] | BEST CM medidas | [11 empty] | R290 | R290 | TN | T. Amb. |  | G.1 | G.2 | G.4 | T.2 | T.3 | T.11 | T.15 | T.19 | T.20 | A.4 | [6 empty] | COMPACTOS PARA CÁMARAS FRIGORÍFICAS | Compactos de pared | PRODUCCIÓN FRIGORÍFICA - R290 - Temperatura interior cámara | Compacto | Techo | [6 empty] | 230/1/50 |  | 0.25 |  |  | ≤ 0,150 | 7.28 |  |  |  | 0 | 395 |  | 2.1 | [5 empty] | 1 | H | [15 empty] | 1 | 300 | 1100 | [6 empty] | V | G |  | 1 | 300 | 750 | 3 | [8 empty] | - | [5 empty] | - | [8 empty] | 2 | +38ºC | +43ºC |  |  | 0ºC |  | 4 | -5ºC | 0ºC | +5ºC | +10ºC | [5 empty] | 582.6364 | 688.0909 | 803.5455 | 930.5 | [5 empty] | 544 | 644 | 754 | 873 | [15 empty] | 2.9 | 4.5 | 6.9 | 17.7 | [5 empty] | 2.1 | 3.2 | 4.8 | 7.4
BEC1301MA07P11 | 5937.5 | - | 5818.75 | 5819 | 3 | 19 | BESTCM1 | BESTCM | BEST | Ceiling |  | 2 | 2 | BEST CM | BEST ceiling text | 100-100-60 | [5 empty] | BEST CM medidas | [11 empty] | R290 | R290 | TN | T. Amb. |  | G.1 | G.2 | G.4 | T.2 | T.3 | T.11 | T.15 | T.19 | T.20 | A.4 | [6 empty] | COMPACTOS PARA CÁMARAS FRIGORÍFICAS | Compactos de pared | PRODUCCIÓN FRIGORÍFICA - R290 - Temperatura interior cámara | Compacto | Techo | [6 empty] | 230/1/50 |  | 0.5 |  |  | ≤ 0,150 | 9.99 |  |  |  | 0 | 530 |  | 2.9 | [5 empty] | 1 | H | [15 empty] | 1 | 300 | 1100 | [6 empty] | V | G |  | 1 | 300 | 750 | 3 | [8 empty] | - | [5 empty] | - | [8 empty] | 2 | +38ºC | +43ºC |  |  | 0ºC |  | 4 | -5ºC | 0ºC | +5ºC | +10ºC | [5 empty] | 769.4545 | 900.3636 | 1042.8182 | 1198 | [5 empty] | 724 | 849 | 986 | 1133 | [15 empty] | 4.2 | 6.3 | 9.8 | 24.1 | [5 empty] | 3.1 | 4.6 | 6.8 | 10.4
BEC1301MA10P11 | 6181.9853 | - | 6058.3456 | 6059 | 3 | 20 | BESTCM1 | BESTCM | BEST | Ceiling |  | 2 | 2 | BEST CM | BEST ceiling text | 100-100-60 | [5 empty] | BEST CM medidas | [11 empty] | R290 | R290 | TN | T. Amb. |  | G.1 | G.2 | G.4 | T.2 | T.3 | T.11 | T.15 | T.19 | T.20 | A.4 | [6 empty] | COMPACTOS PARA CÁMARAS FRIGORÍFICAS | Compactos de pared | PRODUCCIÓN FRIGORÍFICA - R290 - Temperatura interior cámara | Compacto | Techo | [6 empty] | 230/1/50 |  | 0.5 |  |  | ≤ 0,150 | 12.1 |  |  |  | 0 | 570 |  | 3.1 | [5 empty] | 1 | H | [15 empty] | 1 | 300 | 1100 | [6 empty] | V | G |  | 1 | 300 | 750 | 3 | [8 empty] | - | [5 empty] | - | [8 empty] | 2 | +38ºC | +43ºC |  |  | 0ºC |  | 4 | -5ºC | 0ºC | +5ºC | +10ºC | [5 empty] | 868.4545 | 1012.2727 | 1168 | 1336.6818 | [5 empty] | 818 | 955 | 1103 | 1261 | [15 empty] | 5 | 7.4 | 11.7 | 27.6 | [5 empty] | 3.7 | 5.4 | 7.9 | 12
BEC1301MA20P11 | 6496.3235 | - | 6366.3971 | 6367 | 3 | 21 | BESTCM1 | BESTCM | BEST | Ceiling |  | 2 | 2 | BEST CM | BEST ceiling text | 100-100-60 | [5 empty] | BEST CM medidas | [11 empty] | R290 | R290 | TN | T. Amb. |  | G.1 | G.2 | G.4 | T.2 | T.3 | T.11 | T.15 | T.19 | T.20 | A.4 | [6 empty] | COMPACTOS PARA CÁMARAS FRIGORÍFICAS | Compactos de pared | PRODUCCIÓN FRIGORÍFICA - R290 - Temperatura interior cámara | Compacto | Techo | [6 empty] | 230/1/50 |  | 0.75 |  |  | ≤ 0,150 | 16.8 |  |  |  | 0 | 765 |  | 4.2 | [5 empty] | 1 | H | [15 empty] | 1 | 300 | 1100 | [6 empty] | V | G |  | 1 | 300 | 750 | 3 | [8 empty] | - | [5 empty] | - | [8 empty] | 2 | +38ºC | +43ºC |  |  | 0ºC |  | 4 | -5ºC | 0ºC | +5ºC | +10ºC | [5 empty] | 1093.6364 | 1262.8182 | 1442.9091 | 1635.6364 | [5 empty] | 1035 | 1196 | 1367 | 1547 | [15 empty] | 6.7 | 9.9 | 15.6 | 36.6 | [5 empty] | 5 | 7.2 | 10.5 | 18.2
BEC2301MA30P11 | 7840.9926 | - | 7684.1728 | 7685 | 3 | 22 | BESTCM1 | BESTCM | BEST | Ceiling |  | 2 | 2 | BEST CM | BEST ceiling text | 100-100-60 | [5 empty] | BEST CM medidas | [11 empty] | R290 | R290 | TN | T. Amb. |  | G.1 | G.2 | G.4 | T.2 | T.3 | T.11 | T.15 | T.19 | T.20 | A.4 | [6 empty] | COMPACTOS PARA CÁMARAS FRIGORÍFICAS | Compactos de pared | PRODUCCIÓN FRIGORÍFICA - R290 - Temperatura interior cámara | Compacto | Techo | [6 empty] | 230/1/50 |  | 1 |  |  | ≤ 0,150 | 21 |  |  |  | 0 | 975 |  | 5.3 | [5 empty] | 1 | H | [15 empty] | 1 | 300 | 2450 | [6 empty] | V | G |  | 2 | 300 | 1300 | 4.5 | [8 empty] | - | [5 empty] | - | [8 empty] | 2 | +38ºC | +43ºC |  |  | 0ºC |  | 4 | -5ºC | 0ºC | +5ºC | +10ºC | [5 empty] | 1368.0909 | 1581 | 1808.7273 | 2051.7727 | [5 empty] | 1294 | 1496 | 1711 | 1937 | [15 empty] | 8.9 | 13.9 | 21.8 | 48.8 | [5 empty] | 6.7 | 9.7 | 15.7 | 25.2
BEC2302MA40P11 | 8050.5515 | - | 7889.5404 | 7890 | 3 | 23 | BESTCM1 | BESTCM | BEST | Ceiling |  | 2 | 2 | BEST CM | BEST ceiling text | 100-100-60 | [5 empty] | BEST CM medidas | [11 empty] | R290 | R290 | TN | T. Amb. |  | G.1 | G.2 | G.4 | T.2 | T.3 | T.11 | T.15 | T.19 | T.20 | A.4 | [6 empty] | COMPACTOS PARA CÁMARAS FRIGORÍFICAS | Compactos de pared | PRODUCCIÓN FRIGORÍFICA - R290 - Temperatura interior cámara | Compacto | Techo | [6 empty] | 230/1/50 |  | 1.25 |  |  | ≤ 0,150 | 27.8 |  |  |  | 0 | 1200 |  | 6.5 | [5 empty] | 1 | H | [15 empty] | 1 | 300 | 2450 | [6 empty] | V | G |  | 2 | 300 | 1300 | 4.5 | [8 empty] | - | [5 empty] | - | [8 empty] | 2 | +38ºC | +43ºC |  |  | 0ºC |  | 4 | -5ºC | 0ºC | +5ºC | +10ºC | [5 empty] | 1610.0909 | 1853.6364 | 2114.0909 | 2392.8182 | [5 empty] | 1521 | 1755 | 2005 | 2271 | [15 empty] | 11.4 | 17.1 | 27.2 | 58.6 | [5 empty] | 8.3 | 11.9 | 20.3 | 31
BEC2302MA50P11* | 9203.125 | - | 9019.0625 | 9020 | 3 | 24 | BESTCM1 | BESTCM | BEST | Ceiling |  | 2 | 2 | BEST CM | BEST ceiling text | 100-100-60 | [5 empty] | BEST CM medidas | [11 empty] | R290 | R290 | TN | T. Amb. |  | G.1 | G.2 | G.4 | T.2 | T.3 | T.11 | T.15 | T.19 | T.20 | A.4 | [6 empty] | COMPACTOS PARA CÁMARAS FRIGORÍFICAS | Compactos de pared | PRODUCCIÓN FRIGORÍFICA - R290 - Temperatura interior cámara | Compacto | Techo | [6 empty] | 230/1/50* |  | 0.75 |  |  | ≤ 0,150 | 16.8 |  |  |  | 0 | 1475 |  | 8 | [5 empty] | 2 | H | [15 empty] | 1 | 300 | 2300 | [6 empty] | V | G |  | 2 | 300 | 1150 | 4 | [8 empty] | - | [5 empty] | - | [8 empty] | 2 | +38ºC | +43ºC |  |  | 0ºC |  | 4 | -5ºC | 0ºC | +5ºC | +10ºC | [5 empty] | 2227.1818 | 2572 | 2939.7273 | 3333.9545 | [5 empty] | 2109 | 2437 | 2787 | 3156 | [15 empty] | 18.1 | 27.9 | 41.9 | 88.3 | [5 empty] | 13.2 | 21.4 | 32.3 | 49.4
BEC2302MA60P11* | 9604.7794 | - | 9412.6838 | 9413 | 3 | 25 | BESTCM1 | BESTCM | BEST | Ceiling |  | 2 | 2 | BEST CM | BEST ceiling text | 100-100-60 | [5 empty] | BEST CM medidas | [11 empty] | R290 | R290 | TN | T. Amb. |  | G.1 | G.2 | G.4 | T.2 | T.3 | T.11 | T.15 | T.19 | T.20 | A.4 | [6 empty] | COMPACTOS PARA CÁMARAS FRIGORÍFICAS | Compactos de pared | PRODUCCIÓN FRIGORÍFICA - R290 - Temperatura interior cámara | Compacto | Techo | [6 empty] | 230/1/50* |  | 1 |  |  | ≤ 0,150 | 21 |  |  |  | 0 | 1790 |  | 9.7 | [5 empty] | 2 | H | [15 empty] | 1 | 300 | 2300 | [6 empty] | V | G |  | 2 | 300 | 1150 | 4 | [8 empty] | - | [5 empty] | - | [8 empty] | 2 | +38ºC | +43ºC |  |  | 0ºC |  | 4 | -5ºC | 0ºC | +5ºC | +10ºC | [5 empty] | 2570.7273 | 2956.8182 | 3367.6364 | 3803.5 | [5 empty] | 2433 | 2800 | 3189 | 3596 | [15 empty] | 22.8 | 33.6 | 49.9 | 103.5 | [5 empty] | 17.6 | 26.1 | 38.8 | 58.9
BEC2302MA70P11* | 10093.75 | - | 9891.875 | 9892 | 3 | 26 | BESTCM1 | BESTCM | BEST | Ceiling |  | 2 | 2 | BEST CM | BEST ceiling text | 100-100-60 | [5 empty] | BEST CM medidas | [11 empty] | R290 | R290 | TN | T. Amb. |  | G.1 | G.2 | G.4 | T.2 | T.3 | T.11 | T.15 | T.19 | T.20 | A.4 | [6 empty] | COMPACTOS PARA CÁMARAS FRIGORÍFICAS | Compactos de pared | PRODUCCIÓN FRIGORÍFICA - R290 - Temperatura interior cámara | Compacto | Techo | [6 empty] | 230/1/50* |  | 1.25 |  |  | ≤ 0,150 | 27.8 |  |  |  | 0 | 2245 |  | 12.2 | [5 empty] | 2 | H | [15 empty] | 1 | 300 | 2300 | [6 empty] | V | G |  | 2 | 300 | 1150 | 4 | [8 empty] | - | [5 empty] | - | [8 empty] | 2 | +38ºC | +43ºC |  |  | 0ºC |  | 4 | -5ºC | 0ºC | +5ºC | +10ºC | [5 empty] | 3001.1818 | 3438.0909 | 3904.5455 | 4400.2273 | [5 empty] | 2838 | 3259 | 3710 | 4185 | [15 empty] | 27.5 | 40.8 | 60.1 | 122.3 | [5 empty] | 21 | 32.2 | 47.5 | 71.8
BEC2353MA80P12 | - | - | - | - | 3 | 27 | BESTCM1 | BESTCM | BEST | Ceiling |  | 2 | 2 | BEST CM | BEST ceiling text | 100-100-60 | [5 empty] | BEST CM medidas | [11 empty] | R290 | R290 | TN | T. Amb. |  | G.1 | G.2 | G.4 | T.2 | T.3 | T.11 | T.15 | T.19 | T.20 | A.4 | [6 empty] | COMPACTOS PARA CÁMARAS FRIGORÍFICAS | Compactos de pared | PRODUCCIÓN FRIGORÍFICA - R290 - Temperatura interior cámara | Compacto | Techo | [6 empty] | 400/3/50 |  | 1 |  |  | ≤ 0,150 | 21 |  |  |  | 0 | 2920 |  | 5.3 | [5 empty] | 3 | H | [15 empty] | 1 | 350 | 4800 | [6 empty] | V | G |  | 3 | 300 | 2300 | 5 | [8 empty] | - | [5 empty] | - | [8 empty] | 2 | +38ºC | +43ºC |  |  | 0ºC |  | 4 | -5ºC | 0ºC | +5ºC | +10ºC | [5 empty] | 3974.9091 | 4584.0909 | 5236.9091 | 5934.7727 | [5 empty] | 3769 | 4350 | 4971 | 5625 | [15 empty] | 40.5 | 58.8 | 86.3 | 174 | [5 empty] | 32.5 | 47.4 | 69.8 | 104
BEC2353MA90P12 | - | - | - | - | 3 | 28 | BESTCM1 | BESTCM | BEST | Ceiling |  | 2 | 2 | BEST CM | BEST ceiling text | 100-100-60 | [5 empty] | BEST CM medidas | [11 empty] | R290 | R290 | TN | T. Amb. |  | G.1 | G.2 | G.4 | T.2 | T.3 | T.11 | T.15 | T.19 | T.20 | A.4 | [6 empty] | COMPACTOS PARA CÁMARAS FRIGORÍFICAS | Compactos de pared | PRODUCCIÓN FRIGORÍFICA - R290 - Temperatura interior cámara | Compacto | Techo | [6 empty] | 400/3/50 |  | 1.25 |  |  | ≤ 0,150 | 27.8 |  |  |  | 0 | 3600 |  | 6.5 | [5 empty] | 3 | H | [15 empty] | 1 | 350 | 4800 | [6 empty] | V | G |  | 3 | 300 | 2300 | 5 | [8 empty] | - | [5 empty] | - | [8 empty] | 2 | +38ºC | +43ºC |  |  | 0ºC |  | 4 | -5ºC | 0ºC | +5ºC | +10ºC | [5 empty] | 4665 | 5357.3636 | 6096.1818 | 6885.9545 | [5 empty] | 4415 | 5081 | 5793 | 6548 | [15 empty] | 49.7 | 71.5 | 104 | 205.5 | [5 empty] | 40.2 | 58.3 | 84.9 | 126
BEC1301LA10P11 | 6164.5221 | - | 6041.2316 | 6042 | 3 | 29 | BESTCM1 | BESTCM | BEST | Ceiling |  | 2 | 2 | BEST CM | BEST ceiling text | 100-100-60 | [5 empty] | BEST CM medidas | [11 empty] | R290 | R290 | BT | T. Amb. |  | G.1 | G.2 | G.4 | T.2 | T.3 | T.11 | T.15 | T.19 | T.20 | A.4 | [6 empty] | COMPACTOS PARA CÁMARAS FRIGORÍFICAS | Compactos de pared | PRODUCCIÓN FRIGORÍFICA - R290 - Temperatura interior cámara | Compacto | Techo | [6 empty] | 230/1/50 |  | 0.75 |  |  | ≤ 0,150 | 18.7 |  |  |  | 0 | 590 |  | 3.2 | [5 empty] | 1 | H | [15 empty] | 1 | 300 | 1100 | [6 empty] | V | G |  | 1 | 300 | 750 | 3 | [8 empty] | - | [5 empty] | - | [8 empty] | 2 | +38ºC | +43ºC |  |  | -20ºC |  | 4 | -25ºC | -20ºC | -15ºC | -10ºC | [5 empty] | 587.5455 | 710.4545 | 845.7273 | 992.9091 | [5 empty] | 553 | 670 | 798 | 937 | [15 empty] | 2.8 | 4.3 | 6.5 | 10.6 | [5 empty] | 2.1 | 3.2 | 4.7 | 7.1
BEC1301LA20P11 | 6688.4191 | - | 6554.6507 | 6555 | 3 | 30 | BESTCM1 | BESTCM | BEST | Ceiling |  | 2 | 2 | BEST CM | BEST ceiling text | 100-100-60 | [5 empty] | BEST CM medidas | [11 empty] | R290 | R290 | BT | T. Amb. |  | G.1 | G.2 | G.4 | T.2 | T.3 | T.11 | T.15 | T.19 | T.20 | A.4 | [6 empty] | COMPACTOS PARA CÁMARAS FRIGORÍFICAS | Compactos de pared | PRODUCCIÓN FRIGORÍFICA - R290 - Temperatura interior cámara | Compacto | Techo | [6 empty] | 230/1/50 |  | 1.25 |  |  | ≤ 0,150 | 27.8 |  |  |  | 0 | 810 |  | 4.4 | [5 empty] | 1 | H | [15 empty] | 1 | 300 | 1100 | [6 empty] | V | G |  | 1 | 300 | 750 | 3 | [8 empty] | - | [5 empty] | - | [8 empty] | 2 | +38ºC | +43ºC |  |  | -20ºC |  | 4 | -25ºC | -20ºC | -15ºC | -10ºC | [5 empty] | 783.5455 | 940.3636 | 1109.6364 | 1291.2727 | [5 empty] | 734 | 884 | 1046 | 1219 | [15 empty] | 4.2 | 6.4 | 9.9 | 16.3 | [5 empty] | 3.2 | 4.7 | 7 | 10.3
BEC2301LA30P11 | 8190.2574 | - | 8026.4522 | 8027 | 3 | 31 | BESTCM1 | BESTCM | BEST | Ceiling |  | 2 | 2 | BEST CM | BEST ceiling text | 100-100-60 | [5 empty] | BEST CM medidas | [11 empty] | R290 | R290 | BT | T. Amb. |  | G.1 | G.2 | G.4 | T.2 | T.3 | T.11 | T.15 | T.19 | T.20 | A.4 | [6 empty] | COMPACTOS PARA CÁMARAS FRIGORÍFICAS | Compactos de pared | PRODUCCIÓN FRIGORÍFICA - R290 - Temperatura interior cámara | Compacto | Techo | [6 empty] | 230/1/50 |  | 1.25 |  |  | ≤ 0,150 | 27.8 |  |  |  | 0 | 860 |  | 4.7 | [5 empty] | 1 | H | [15 empty] | 1 | 300 | 2450 | [6 empty] | V | G |  | 2 | 300 | 1300 | 4.5 | [8 empty] | - | [5 empty] | - | [8 empty] | 2 | +38ºC | +43ºC |  |  | -20ºC |  | 4 | -25ºC | -20ºC | -15ºC | -10ºC | [5 empty] | 840.8182 | 1013.5455 | 1201.1818 | 1403.2727 | [5 empty] | 789 | 954 | 1133 | 1326 | [15 empty] | 4.7 | 7.1 | 11.5 | 18.6 | [5 empty] | 3.5 | 5.3 | 7.8 | 11.6
BEC2301LA40P11* | 9919.1176 | - | 9720.7353 | 9721 | 3 | 32 | BESTCM1 | BESTCM | BEST | Ceiling |  | 2 | 2 | BEST CM | BEST ceiling text | 100-100-60 | [5 empty] | BEST CM medidas | [11 empty] | R290 | R290 | BT | T. Amb. |  | G.1 | G.2 | G.4 | T.2 | T.3 | T.11 | T.15 | T.19 | T.20 | A.4 | [6 empty] | COMPACTOS PARA CÁMARAS FRIGORÍFICAS | Compactos de pared | PRODUCCIÓN FRIGORÍFICA - R290 - Temperatura interior cámara | Compacto | Techo | [6 empty] | 230/1/50 |  | 1.5 |  |  | ≤ 0,150 | 33.4 |  |  |  | 0 | 1030 |  | 5.6 | [5 empty] | 1 | H | [15 empty] | 1 | 300 | 2450 | [6 empty] | V | G |  | 2 | 300 | 1300 | 4.5 | [8 empty] | - | [5 empty] | - | [8 empty] | 2 | +38ºC | +43ºC |  |  | -20ºC |  | 4 | -25ºC | -20ºC | -15ºC | -10ºC | [5 empty] | 948.2727 | 1132.9091 | 1331.4545 | 1541.3636 | [5 empty] | 891 | 1067 | 1256 | 1455 | [15 empty] | 5.6 | 8.3 | 13.7 | 22.2 | [5 empty] | 4.2 | 6.2 | 9.1 | 14.6
BEC2302LA50P11* | 10670.0368 | - | 10456.636 | 10457 | 3 | 33 | BESTCM1 | BESTCM | BEST | Ceiling |  | 2 | 2 | BEST CM | BEST ceiling text | 100-100-60 | [5 empty] | BEST CM medidas | [11 empty] | R290 | R290 | BT | T. Amb. |  | G.1 | G.2 | G.4 | T.2 | T.3 | T.11 | T.15 | T.19 | T.20 | A.4 | [6 empty] | COMPACTOS PARA CÁMARAS FRIGORÍFICAS | Compactos de pared | PRODUCCIÓN FRIGORÍFICA - R290 - Temperatura interior cámara | Compacto | Techo | [6 empty] | 230/1/50* |  | 1 |  |  | ≤ 0,150 | 21 |  |  |  | 0 | 1230 |  | 6.7 | [5 empty] | 1 | H | [15 empty] | 1 | 300 | 2300 | [6 empty] | V | G |  | 2 | 300 | 1150 | 4 | [8 empty] | - | [5 empty] | - | [8 empty] | 2 | +38ºC | +43ºC |  |  | -20ºC |  | 4 | -25ºC | -20ºC | -15ºC | -10ºC | [5 empty] | 1333 | 1613.3636 | 1921.4545 | 2253.8182 | [5 empty] | 1253 | 1522 | 1916 | 2132 | [15 empty] | 9 | 15 | 25.3 | 41 | [5 empty] | 6.8 | 10.2 | 18.2 | 29.2
BEC2302LA60P11* | 13795.9559 | - | 13520.0368 | 13521 | 3 | 34 | BESTCM1 | BESTCM | BEST | Ceiling |  | 2 | 2 | BEST CM | BEST ceiling text | 100-100-60 | [5 empty] | BEST CM medidas | [11 empty] | R290 | R290 | BT | T. Amb. |  | G.1 | G.2 | G.4 | T.2 | T.3 | T.11 | T.15 | T.19 | T.20 | A.4 | [6 empty] | COMPACTOS PARA CÁMARAS FRIGORÍFICAS | Compactos de pared | PRODUCCIÓN FRIGORÍFICA - R290 - Temperatura interior cámara | Compacto | Techo | [6 empty] | 230/1/50* |  | 1.25 |  |  | ≤ 0,150 | 27.8 |  |  |  | 0 | 1560 |  | 8.5 | [5 empty] | 2 | H | [15 empty] | 1 | 300 | 2300 | [6 empty] | V | G |  | 2 | 300 | 1150 | 4 | [8 empty] | - | [5 empty] | - | [8 empty] | 2 | +38ºC | +43ºC |  |  | -20ºC |  | 4 | -25ºC | -20ºC | -15ºC | -10ºC | [5 empty] | 1594.5455 | 1914.1818 | 2261.1818 | 2631.5455 | [5 empty] | 1495 | 1801 | 2133 | 2487 | [15 empty] | 12.5 | 19.9 | 32.6 | 51.9 | [5 empty] | 8.7 | 13.8 | 23.7 | 37.4
BEC2302LA70P11* | - | - | - | - | 3 | 35 | BESTCM1 | BESTCM | BEST | Ceiling |  | 2 | 2 | BEST CM | BEST ceiling text | 100-100-60 | [5 empty] | BEST CM medidas | [11 empty] | R290 | R290 | BT | T. Amb. |  | G.1 | G.2 | G.4 | T.2 | T.3 | T.11 | T.15 | T.19 | T.20 | A.4 | [6 empty] | COMPACTOS PARA CÁMARAS FRIGORÍFICAS | Compactos de pared | PRODUCCIÓN FRIGORÍFICA - R290 - Temperatura interior cámara | Compacto | Techo | [6 empty] | 230/1/50* |  | 1.5 |  |  | ≤ 0,150 | 33.42 |  |  |  | 0 | 1900 |  | 10.3 | [5 empty] | 2 | H | [15 empty] | 1 | 300 | 2300 | [6 empty] | V | G |  | 2 | 300 | 1150 | 4 | [8 empty] | - | [5 empty] | - | [8 empty] | 2 | +38ºC | +43ºC |  |  | -20ºC |  | 4 | -25ºC | -20ºC | -15ºC | -10ºC | [5 empty] | 1793.6364 | 2136.2727 | 2501.0909 | 2884.7273 | [5 empty] | 1685 | 2014 | 2362 | 2727 | [15 empty] | 14.8 | 24.4 | 37.9 | 59.4 | [5 empty] | 10.2 | 17.9 | 27.9 | 43.2
BEC2353LA80P12 | - | - | - | - | 3 | 36 | BESTCM1 | BESTCM | BEST | Ceiling |  | 2 | 2 | BEST CM | BEST ceiling text | 100-100-60 | [5 empty] | BEST CM medidas | [11 empty] | R290 | R290 | BT | T. Amb. |  | G.1 | G.2 | G.4 | T.2 | T.3 | T.11 | T.15 | T.19 | T.20 | A.4 | [6 empty] | COMPACTOS PARA CÁMARAS FRIGORÍFICAS | Compactos de pared | PRODUCCIÓN FRIGORÍFICA - R290 - Temperatura interior cámara | Compacto | Techo | [6 empty] | 400/3/50 |  | 1.25 |  |  | ≤ 0,150 | 27.8 |  |  |  | 0 | 2575 |  | 4.6 | [5 empty] | 3 | H | [15 empty] | 1 | 350 | 4800 | [6 empty] | V | G |  | 3 | 300 | 2300 | 5 | [8 empty] | - | [5 empty] | - | [8 empty] | 2 | +38ºC | +43ºC |  |  | -20ºC |  | 4 | -25ºC | -20ºC | -15ºC | -10ºC | [5 empty] | 2455.5455 | 2954.5455 | 3496.8182 | 4079.3636 | [5 empty] | 2306 | 2785 | 3305 | 3863 | [15 empty] | 25.3 | 39.8 | 62.1 | 97.4 | [5 empty] | 18.9 | 30.1 | 47 | 73.6
BEC2353LA90P12 | - | - | - | - | 3 | 37 | BESTCM1 | BESTCM | BEST | Ceiling |  | 2 | 2 | BEST CM | BEST ceiling text | 100-100-60 | [5 empty] | BEST CM medidas | [11 empty] | R290 | R290 | BT | T. Amb. |  | G.1 | G.2 | G.4 | T.2 | T.3 | T.11 | T.15 | T.19 | T.20 | A.4 | [6 empty] | COMPACTOS PARA CÁMARAS FRIGORÍFICAS | Compactos de pared | PRODUCCIÓN FRIGORÍFICA - R290 - Temperatura interior cámara | Compacto | Techo | [6 empty] | 400/3/50 |  | 1.5 |  |  | ≤ 0,150 | 33.42 |  |  |  | 0 | 3085 |  | 5.6 | [5 empty] | 3 | H | [15 empty] | 1 | 350 | 4800 | [6 empty] | V | G |  | 3 | 300 | 2300 | 5 | [8 empty] | - | [5 empty] | - | [8 empty] | 2 | +38ºC | +43ºC |  |  | -20ºC |  | 4 | -25ºC | -20ºC | -15ºC | -10ºC | [5 empty] | 2768.9091 | 3304.2727 | 3878.7273 | 4486.9091 | [5 empty] | 2603 | 3117 | 3666 | 4246 | [15 empty] | 30.3 | 46.9 | 72.1 | 111.6 | [5 empty] | 22.9 | 35.8 | 55.1 | 84.6
FAM006P001 | 3559.3837 | 3159 | 3321.8757 | 3322 | 4 | 38 | FA | FA | FA |  |  | 2 | 2 | 2.1. FA | 2.1.2 FA text | 60-100-60 | 2.1.3 FA rsif |  |  |  |  | 2.1.4 FA dimensiones | 2.1.5 FA manual | 2.1.6 FA n.serie | 2.1.7 FA iza_montaje | 2.1.8 FA tabla mantenimiento | 2.1.9 FA alimen_sondas |  | 2.1.10 FA normat | FA alim | FA dim |  |  | R290 | R290 | TN | T. Amb. |  | G.1 | G.2 | T.2 | T.3 | T.11 | T.15 | T.16 | A.4 | [8 empty] | COMPACTOS DE PARED | Compactos de pared | PRODUCCIÓN FRIGORÍFICA - R290 - Temperatura interior cámara | Compacto | Pared | [5 empty] | 1.78 | 230/1/50 |  | 0.5 |  |  | ≤ 0,150 | 12.1 |  |  |  | 0 | 582 |  | 4.2 | [5 empty] | 1 | H | [15 empty] | 1 | 254 | 640 | [6 empty] | C | G |  | 1 | 200 | 535 | 5 | [8 empty] | 33 | [5 empty] | 40 | [5 empty] | 400 | 796 | 680 | 2 | +32ºC | +43ºC |  |  | 0ºC |  | 3 | -5ºC | 0ºC | +5ºC | [6 empty] | 907 | 1038 | 1176 | [6 empty] | 818 | 938 | 1064 | [16 empty] | 4.3 | 6.7 | 10 | [6 empty] | 4 | 5 | 7.3
FAM009P001 | 3983.2325 | 3534 | 3704.8324 | 3705 | 4 | 39 | FA | FA | FA |  |  | 2 | 2 | 2.1. FA | 2.1.2 FA text | 60-100-60 | 2.1.3 FA rsif |  |  |  |  | 2.1.4 FA dimensiones | 2.1.5 FA manual | 2.1.6 FA n.serie | 2.1.7 FA iza_montaje | 2.1.8 FA tabla mantenimiento | 2.1.9 FA alimen_sondas |  | 2.1.10 FA normat | FA alim | FA dim |  |  | R290 | R290 | TN | T. Amb. |  | G.1 | G.2 | T.2 | T.3 | T.11 | T.15 | T.16 | A.4 | [8 empty] | COMPACTOS DE PARED | Compactos de pared | PRODUCCIÓN FRIGORÍFICA - R290 - Temperatura interior cámara | Compacto | Pared | [5 empty] | 1.8 | 230/1/50 |  | 0.75 |  |  | ≤ 0,150 | 17.4 |  |  |  | 0 | 693 |  | 4.2 | [5 empty] | 1 | H | [15 empty] | 1 | 254 | 600 | [6 empty] | C | G |  | 1 | 200 | 515 | 5 | [8 empty] | 40.5 | [5 empty] | 46 | [5 empty] | 400 | 796 | 680 | 2 | +32ºC | +43ºC |  |  | 0ºC |  | 3 | -5ºC | 0ºC | +5ºC | [6 empty] | 1085 | 1246 | 1410 | [6 empty] | 944 | 1093 | 1243 | [16 empty] | 6.7 | 9.8 | 13.6 | [6 empty] | 5.7 | 7.3 | 10.5
FAM016P001 | 4916.1891 | 4361 | 4650.1901 | 4651 | 4 | 40 | FA | FA | FA |  |  | 2 | 2 | 2.1. FA | 2.1.2 FA text | 60-100-60 | 2.1.3 FA rsif |  |  |  |  | 2.1.4 FA dimensiones | 2.1.5 FA manual | 2.1.6 FA n.serie | 2.1.7 FA iza_montaje | 2.1.8 FA tabla mantenimiento | 2.1.9 FA alimen_sondas |  | 2.1.10 FA normat | FA alim | FA dim |  |  | R290 | R290 | TN | T. Amb. |  | G.1 | G.2 | T.2 | T.3 | T.11 | T.15 | T.16 | A.4 | [8 empty] | COMPACTOS DE PARED | Compactos de pared | PRODUCCIÓN FRIGORÍFICA - R290 - Temperatura interior cámara | Compacto | Pared | [5 empty] | 2.11 | 230/1/50 |  | 1 |  |  | ≤ 0,150 | 22.4 |  |  |  | 0 | 858 |  | 4.8 | [5 empty] | 1 | H | [15 empty] | 1 | 300 | 1270 | [6 empty] | C | G |  | 2 | 200 | 1050 | 5 | [8 empty] | 43 | [5 empty] | 69 | [5 empty] | 650 | 887 | 780 | 2 | +32ºC | +43ºC |  |  | 0ºC |  | 3 | -5ºC | 0ºC | +5ºC | [6 empty] | 1557 | 1807 | 2068 | [6 empty] | 1350 | 1574 | 1813 | [16 empty] | 9.7 | 14.9 | 21.5 | [6 empty] | 8.2 | 10.5 | 16.3
FAM028P001 | 5864.4167 | 5203 | 5608.6625 | 5609 | 4 | 41 | FA | FA | FA |  |  | 2 | 2 | 2.1. FA | 2.1.2 FA text | 60-100-60 | 2.1.3 FA rsif |  |  |  |  | 2.1.4 FA dimensiones | 2.1.5 FA manual | 2.1.6 FA n.serie | 2.1.7 FA iza_montaje | 2.1.8 FA tabla mantenimiento | 2.1.9 FA alimen_sondas |  | 2.1.10 FA normat | FA alim | FA dim |  |  | R290 | R290 | TN | T. Amb. |  | G.1 | G.2 | T.2 | T.3 | T.11 | T.15 | T.16 | A.4 | [8 empty] | COMPACTOS DE PARED | Compactos de pared | PRODUCCIÓN FRIGORÍFICA - R290 - Temperatura interior cámara | Compacto | Pared | [5 empty] | 1.88 | 230/1/50 |  | 0.75 |  |  | ≤ 0,150 | 17.4 |  |  |  | 0 | 1366 |  | 8.6 | [5 empty] | 2 | H | [15 empty] | 1 | 300 | 1210 | [6 empty] | C | G |  | 2 | 200 | 1425 | 5 | [8 empty] | 44 | [5 empty] | 94 | [5 empty] | 650 | 887 | 780 | 2 | +32ºC | +43ºC |  |  | 0ºC |  | 3 | -5ºC | 0ºC | +5ºC | [6 empty] | 2236 | 2566 | 2908 | [6 empty] | 1934 | 2236 | 2543 | [16 empty] | 16.2 | 24.4 | 34.2 | [6 empty] | 13.6 | 17.4 | 26.9
FAM034P001 | 6583.3444 | 6024 | 6516.8199 | 6517 | 4 | 42 | FA | FA | FA |  |  | 2 | 2 | 2.1. FA | 2.1.2 FA text | 60-100-60 | 2.1.3 FA rsif |  |  |  |  | 2.1.4 FA dimensiones | 2.1.5 FA manual | 2.1.6 FA n.serie | 2.1.7 FA iza_montaje | 2.1.8 FA tabla mantenimiento | 2.1.9 FA alimen_sondas |  | 2.1.10 FA normat | FA alim | FA dim |  |  | R290 | R290 | TN | T. Amb. |  | G.1 | G.2 | T.2 | T.3 | T.11 | T.15 | T.16 | A.4 | [8 empty] | COMPACTOS DE PARED | Compactos de pared | PRODUCCIÓN FRIGORÍFICA - R290 - Temperatura interior cámara | Compacto | Pared | [5 empty] | 1.72 | 230/1/50 |  | 0.75 |  |  | ≤ 0,150 | 20.4 |  |  |  | 0 | 1838 |  | 10.7 | [5 empty] | 2 | H | [15 empty] | 1 | 350 | 1700 | [6 empty] | C | G |  | 1 | 350 | 1912 | 8 | [8 empty] | 44 | [5 empty] | 108 | [5 empty] | 690 | 1184 | 780 | 2 | +32ºC | +43ºC |  |  | 0ºC |  | 3 | -5ºC | 0ºC | +5ºC | [6 empty] | 2748 | 3164 | 3599 | [6 empty] | 2406 | 2795 | 3202 | [16 empty] | 22.9 | 34 | 43.9 | [6 empty] | 17.8 | 23 | 35.7
FAM040P001 | 7324.1085 | 6499 | 7127.3562 | 7128 | 4 | 43 | FA | FA | FA |  |  | 2 | 2 | 2.1. FA | 2.1.2 FA text | 60-100-60 | 2.1.3 FA rsif |  |  |  |  | 2.1.4 FA dimensiones | 2.1.5 FA manual | 2.1.6 FA n.serie | 2.1.7 FA iza_montaje | 2.1.8 FA tabla mantenimiento | 2.1.9 FA alimen_sondas |  | 2.1.10 FA normat | FA alim | FA dim |  |  | R290 | R290 | TN | T. Amb. |  | G.1 | G.2 | T.2 | T.3 | T.11 | T.15 | T.16 | A.4 | [8 empty] | COMPACTOS DE PARED | Compactos de pared | PRODUCCIÓN FRIGORÍFICA - R290 - Temperatura interior cámara | Compacto | Pared | [5 empty] | 1.81 | 230/1/50 |  | 1 |  |  | ≤ 0,150 | 22.4 |  |  |  | 0 | 1860 |  | 9.7 | [5 empty] | 2 | H | [15 empty] | 1 | 350 | 1700 | [6 empty] | C | G |  | 1 | 350 | 1912 | 8 | [8 empty] | 45 | [5 empty] | 109 | [5 empty] | 690 | 1184 | 780 | 2 | +32ºC | +43ºC |  |  | 0ºC |  | 3 | -5ºC | 0ºC | +5ºC | [6 empty] | 2920 | 3358 | 3808 | [6 empty] | 2523 | 2913 | 3325 | [16 empty] | 25.6 | 37.1 | 46.8 | [6 empty] | 19.4 | 24.4 | 38
FAL006P001 | 4389.6517 | 3895 | 4205.9474 | 4206 | 4 | 44 | FA | FA | FA |  |  | 2 | 2 | 2.1. FA | 2.1.2 FA text | 60-100-60 | 2.1.3 FA rsif |  |  |  |  | 2.1.4 FA dimensiones | 2.1.5 FA manual | 2.1.6 FA n.serie | 2.1.7 FA iza_montaje | 2.1.8 FA tabla mantenimiento | 2.1.9 FA alimen_sondas |  | 2.1.10 FA normat | FA alim | FA dim |  |  | R290 | R290 | BT | T. Amb. |  | G.1 | G.2 | T.2 | T.3 | T.11 | T.15 | T.16 | A.4 | [8 empty] | COMPACTOS DE PARED | Compactos de pared | PRODUCCIÓN FRIGORÍFICA - R290 - Temperatura interior cámara | Compacto | Pared | [5 empty] | 1.47 | 230/1/50 |  | 1 |  |  | ≤ 0,150 | 22.4 |  |  |  | 0 | 588 |  | 3.4 | [5 empty] | 1 | H | [15 empty] | 1 | 254 | 600 | [6 empty] | C | G |  | 1 | 200 | 535 | 5 | [8 empty] | 42 | [5 empty] | 53 | [5 empty] | 400 | 796 | 680 | 2 | +32ºC | +43ºC |  |  | -20ºC |  | 3 | -25ºC | -20ºC | -15ºC | [6 empty] | 728 | 867 | 1020 | [6 empty] | 664 | 800 | 948 | [16 empty] | 3.4 | 5.2 | 8.8 | [6 empty] | 2.8 | 4.3 | 6.7
FAL009P001 | 4437.6234 | 3937 | 4249.7051 | 4250 | 4 | 45 | FA | FA | FA |  |  | 2 | 2 | 2.1. FA | 2.1.2 FA text | 60-100-60 | 2.1.3 FA rsif |  |  |  |  | 2.1.4 FA dimensiones | 2.1.5 FA manual | 2.1.6 FA n.serie | 2.1.7 FA iza_montaje | 2.1.8 FA tabla mantenimiento | 2.1.9 FA alimen_sondas |  | 2.1.10 FA normat | FA alim | FA dim |  |  | R290 | R290 | BT | T. Amb. |  | G.1 | G.2 | T.2 | T.3 | T.11 | T.15 | T.16 | A.4 | [8 empty] | COMPACTOS DE PARED | Compactos de pared | PRODUCCIÓN FRIGORÍFICA - R290 - Temperatura interior cámara | Compacto | Pared | [5 empty] | 1.32 | 230/1/50 |  | 1.25 |  |  | ≤ 0,150 | 27.8 |  |  |  | 0 | 748 |  | 4.4 | [5 empty] | 1 | H | [15 empty] | 1 | 254 | 600 | [6 empty] | C | G |  | 1 | 200 | 515 | 5 | [8 empty] | 43.5 | [5 empty] | 55 | [5 empty] | 400 | 796 | 680 | 2 | +32ºC | +43ºC |  |  | -20ºC |  | 3 | -25ºC | -20ºC | -15ºC | [6 empty] | 822 | 988 | 1165 | [6 empty] | 764 | 800 | 1101 | [16 empty] | 4.6 | 6.5 | 11.2 | [6 empty] | 3.9 | 5.7 | 10
FAL012P001 | 4778.5155 | 4240 | 4575.7713 | 4576 | 4 | 46 | FA | FA | FA |  |  | 2 | 2 | 2.1. FA | 2.1.2 FA text | 60-100-60 | 2.1.3 FA rsif |  |  |  |  | 2.1.4 FA dimensiones | 2.1.5 FA manual | 2.1.6 FA n.serie | 2.1.7 FA iza_montaje | 2.1.8 FA tabla mantenimiento | 2.1.9 FA alimen_sondas |  | 2.1.10 FA normat | FA alim | FA dim |  |  | R290 | R290 | BT | T. Amb. |  | G.1 | G.2 | T.2 | T.3 | T.11 | T.15 | T.16 | A.4 | [8 empty] | COMPACTOS DE PARED | Compactos de pared | PRODUCCIÓN FRIGORÍFICA - R290 - Temperatura interior cámara | Compacto | Pared | [5 empty] | 1.42 | 230/1/50 |  | 1.25 |  |  | ≤ 0,150 | 27.8 |  |  |  | 0 | 782 |  | 5.1 | [5 empty] | 1 | H | [15 empty] | 1 | 300 | 1270 | [6 empty] | C | G |  | 2 | 200 | 1050 | 5 | [8 empty] | 44.5 | [5 empty] | 71 | [5 empty] | 650 | 887 | 780 | 2 | +32ºC | +43ºC |  |  | -20ºC |  | 3 | -25ºC | -20ºC | -15ºC | [6 empty] | 914 | 1113 | 1261 | [6 empty] | 850 | 1044 | 1261 | [16 empty] | 5.5 | 8.4 | 15.8 | [6 empty] | 5 | 7.4 | 14.7
FAL016P001 | 5849.1456 | 5353 | 5864.7055 | 5865 | 4 | 47 | FA | FA | FA |  |  | 2 | 2 | 2.1. FA | 2.1.2 FA text | 60-100-60 | 2.1.3 FA rsif |  |  |  |  | 2.1.4 FA dimensiones | 2.1.5 FA manual | 2.1.6 FA n.serie | 2.1.7 FA iza_montaje | 2.1.8 FA tabla mantenimiento | 2.1.9 FA alimen_sondas |  | 2.1.10 FA normat | FA alim | FA dim |  |  | R290 | R290 | BT | T. Amb. |  | G.1 | G.2 | T.2 | T.3 | T.11 | T.15 | T.16 | A.4 | [8 empty] | COMPACTOS DE PARED | Compactos de pared | PRODUCCIÓN FRIGORÍFICA - R290 - Temperatura interior cámara | Compacto | Pared | [5 empty] | 1.5 | 230/1/50 |  | 1 |  |  | ≤ 0,150 | 22.4 |  |  |  | 0 | 1204 |  | 6.5 | [5 empty] | 2 | H | [15 empty] | 1 | 300 | 1210 | [6 empty] | C | G |  | 2 | 200 | 1425 | 5 | [8 empty] | 44.5 | [5 empty] | 97 | [5 empty] | 650 | 887 | 780 | 2 | +32ºC | +43ºC |  |  | -20ºC |  | 3 | -25ºC | -20ºC | -15ºC | [6 empty] | 1493 | 1801 | 1989 | [6 empty] | 1363 | 1661 | 1989 | [16 empty] | 11.9 | 18.2 | 29.2 | [6 empty] | 9.1 | 16 | 24.6
FAL020P001 | 6871.84 | 6287 | 6893.2011 | 6894 | 4 | 48 | FA | FA | FA |  |  | 2 | 2 | 2.1. FA | 2.1.2 FA text | 60-100-60 | 2.1.3 FA rsif |  |  |  |  | 2.1.4 FA dimensiones | 2.1.5 FA manual | 2.1.6 FA n.serie | 2.1.7 FA iza_montaje | 2.1.8 FA tabla mantenimiento | 2.1.9 FA alimen_sondas |  | 2.1.10 FA normat | FA alim | FA dim |  |  | R290 | R290 | BT | T. Amb. |  | G.1 | G.2 | T.2 | T.3 | T.11 | T.15 | T.16 | A.4 | [8 empty] | COMPACTOS DE PARED | Compactos de pared | PRODUCCIÓN FRIGORÍFICA - R290 - Temperatura interior cámara | Compacto | Pared | [5 empty] | 1.29 | 230/1/50 |  | 1.25 |  |  | ≤ 0,150 | 27.8 |  |  |  | 0 | 1708 |  | 9 | [5 empty] | 2 | H | [15 empty] | 1 | 350 | 1700 | [6 empty] | C | G |  | 1 | 350 | 1912 | 8 | [8 empty] | 44.5 | [5 empty] | 113 | [5 empty] | 690 | 1184 | 780 | 2 | +32ºC | +43ºC |  |  | -20ºC |  | 3 | -25ºC | -20ºC | -15ºC | [6 empty] | 1829 | 2199 | 2457 | [6 empty] | 1699 | 2060 | 2457 | [16 empty] | 15 | 25.4 | 41.2 | [6 empty] | 14.5 | 20.3 | 36.2
FAM006PW01 | 4328.6318 | 3650 | 4242.0592 | 4243 | 5 | 49 | FAW | FAW | FA | W |  | 2 | 2 | 2.3. FAw | 2.3 FAw text | 60-100-60 | 2.1.3 FA rsif |  |  |  |  | 2.1.4 FA dimensiones | 2.1.5 FA manual | 2.1.6 FA n.serie | 2.1.7 FA iza_montaje | 2.1.8 FA tabla mantenimiento | 2.1.9 FA alimen_sondas |  | 2.1.10 FA normat | FA alim | FA dim |  |  | R290 | R290 | TN | TIN H2O |  | G.1 | G.2 | G.5 | T.2 | T.3 | T.11 | T.15 | T.16 | A.4 | [7 empty] | COMPACTOS DE PARED - Condensado por Agua | Compactos de pared | PRODUCCIÓN FRIGORÍFICA - R290 - Temperatura interior cámara | Compacto | Pared | Water |  |  |  |  | 2.14 | 230/1/50 |  | 0.75 |  |  | ≤ 0,150 | 12.1 |  |  |  | 0 | 582 |  | 4.19 | [5 empty] | 1 | H |  |  |  | 0.08 | 0.09 | 0.1 | - | - | - |  |  |  | 1 x 200 | [11 empty] | C | G |  | 1 | 200 | 535 | 5 | [8 empty] | 26.9 | [5 empty] | 45 | [5 empty] | 400 | 796 | 680 | 1 | +15ºC |  |  |  | 0ºC |  | 3 | -5ºC | 0ºC | +5ºC | [6 empty] | 970 | 1121 | 1283 | [25 empty] | 4.5 | 7.6 | 11.3
FAM009PW01 | 4843.7833 | 4083 | 4746.9076 | 4747 | 5 | 50 | FAW | FAW | FA | W |  | 2 | 2 | 2.3. FAw | 2.3 FAw text | 60-100-60 | 2.1.3 FA rsif |  |  |  |  | 2.1.4 FA dimensiones | 2.1.5 FA manual | 2.1.6 FA n.serie | 2.1.7 FA iza_montaje | 2.1.8 FA tabla mantenimiento | 2.1.9 FA alimen_sondas |  | 2.1.10 FA normat | FA alim | FA dim |  |  | R290 | R290 | TN | TIN H2O |  | G.1 | G.2 | G.5 | T.2 | T.3 | T.11 | T.15 | T.16 | A.4 | [7 empty] | COMPACTOS DE PARED - Condensado por Agua | Compactos de pared | PRODUCCIÓN FRIGORÍFICA - R290 - Temperatura interior cámara | Compacto | Pared | Water |  |  |  |  | 2.35 | 230/1/50 |  | 1 |  |  | ≤ 0,150 | 17.4 |  |  |  | 0 | 693 |  | 4.2 | [5 empty] | 1 | H |  |  |  | 0.1 | 0.11 | 0.13 | - | - | - |  |  |  | 1 x 200 | [11 empty] | C | G |  | 1 | 200 | 515 | 5 | [8 empty] | 31.7 | [5 empty] | 52 | [5 empty] | 400 | 796 | 680 | 1 | +15ºC |  |  |  | 0ºC |  | 3 | -5ºC | 0ºC | +5ºC | [6 empty] | 1240 | 1440 | 1648 | [25 empty] | 7.4 | 11.2 | 16.1
FAM016PW01 | 5979.9263 | 5041 | 5860.3278 | 5861 | 5 | 51 | FAW | FAW | FA | W |  | 2 | 2 | 2.3. FAw | 2.3 FAw text | 60-100-60 | 2.1.3 FA rsif |  |  |  |  | 2.1.4 FA dimensiones | 2.1.5 FA manual | 2.1.6 FA n.serie | 2.1.7 FA iza_montaje | 2.1.8 FA tabla mantenimiento | 2.1.9 FA alimen_sondas |  | 2.1.10 FA normat | FA alim | FA dim |  |  | R290 | R290 | TN | TIN H2O |  | G.1 | G.2 | G.5 | T.2 | T.3 | T.11 | T.15 | T.16 | A.4 | [7 empty] | COMPACTOS DE PARED - Condensado por Agua | Compactos de pared | PRODUCCIÓN FRIGORÍFICA - R290 - Temperatura interior cámara | Compacto | Pared | Water |  |  |  |  | 2.68 | 230/1/50 |  | 1.5 |  |  | ≤ 0,150 | 22.4 |  |  |  | 0 | 858 |  | 4.83 | [5 empty] | 1 | H |  |  |  | 0.13 | 0.15 | 0.17 | - | - | - |  |  |  | 1 x 254 | [11 empty] | C | G |  | 2 | 200 | 1050 | 5 | [8 empty] | 39.1 | [5 empty] | 68 | [5 empty] | 650 | 887 | 780 | 1 | +15ºC |  |  |  | 0ºC |  | 3 | -5ºC | 0ºC | +5ºC | [6 empty] | 1712 | 2009 | 2305 | [25 empty] | 10.8 | 16.9 | 24.5
FAM028PW01 | 7120.746 | 6003 | 6978.331 | 6979 | 5 | 52 | FAW | FAW | FA | W |  | 2 | 2 | 2.3. FAw | 2.3 FAw text | 60-100-60 | 2.1.3 FA rsif |  |  |  |  | 2.1.4 FA dimensiones | 2.1.5 FA manual | 2.1.6 FA n.serie | 2.1.7 FA iza_montaje | 2.1.8 FA tabla mantenimiento | 2.1.9 FA alimen_sondas |  | 2.1.10 FA normat | FA alim | FA dim |  |  | R290 | R290 | TN | TIN H2O |  | G.1 | G.2 | G.5 | T.2 | T.3 | T.11 | T.15 | T.16 | A.4 | [7 empty] | COMPACTOS DE PARED - Condensado por Agua | Compactos de pared | PRODUCCIÓN FRIGORÍFICA - R290 - Temperatura interior cámara | Compacto | Pared | Water |  |  |  |  | 2.55 | 230/1/50 |  | 1 |  |  | ≤ 0,150 | 17.4 |  |  |  | 0 | 1366 |  | 8.1 | [5 empty] | 2 | H |  |  |  | 0.22 | 0.24 | 0.28 | - | - | - |  |  |  | 1 x 254 | [11 empty] | C | G |  | 2 | 200 | 1425 | 5 | [8 empty] | 40.2 | [5 empty] | 93 | [5 empty] | 650 | 887 | 780 | 1 | +15ºC |  |  |  | 0ºC |  | 3 | -5ºC | 0ºC | +5ºC | [6 empty] | 2635 | 3058 | 3499 | [25 empty] | 21.9 | 32.6 | 42.3
FAM034PW01 | 7994.7502 | 6949 | 7834.8552 | 7835 | 5 | 53 | FAW | FAW | FA | W |  | 2 | 2 | 2.3. FAw | 2.3 FAw text | 60-100-60 | 2.1.3 FA rsif |  |  |  |  | 2.1.4 FA dimensiones | 2.1.5 FA manual | 2.1.6 FA n.serie | 2.1.7 FA iza_montaje | 2.1.8 FA tabla mantenimiento | 2.1.9 FA alimen_sondas |  | 2.1.10 FA normat | FA alim | FA dim |  |  | R290 | R290 | TN | TIN H2O |  | G.1 | G.2 | G.5 | T.2 | T.3 | T.11 | T.15 | T.16 | A.4 | [7 empty] | COMPACTOS DE PARED - Condensado por Agua | Compactos de pared | PRODUCCIÓN FRIGORÍFICA - R290 - Temperatura interior cámara | Compacto | Pared | Water |  |  |  |  | 1.94 | 230/1/50 |  | 1.25 |  |  | ≤ 0,150 | 20.4 |  |  |  | 0 | 1718 |  | 9.7 | [5 empty] | 2 | H |  |  |  | 0.24 | 0.27 | 0.3 | - | - | - |  |  |  | 1 x 254 | [11 empty] | C | G |  | 1 | 350 | 1912 | 8 | [8 empty] | 40.3 | [5 empty] | 106 | [5 empty] | 690 | 1184 | 780 | 1 | +15ºC |  |  |  | 0ºC |  | 3 | -5ºC | 0ºC | +5ºC | [6 empty] | 2866 | 3240 | 3622 | [25 empty] | 24.7 | 35.3 | 44.2
FAM040PW01 | 8882.5761 | 7488 | 8704.9246 | 8705 | 5 | 54 | FAW | FAW | FA | W |  | 2 | 2 | 2.3. FAw | 2.3 FAw text | 60-100-60 | 2.1.3 FA rsif |  |  |  |  | 2.1.4 FA dimensiones | 2.1.5 FA manual | 2.1.6 FA n.serie | 2.1.7 FA iza_montaje | 2.1.8 FA tabla mantenimiento | 2.1.9 FA alimen_sondas |  | 2.1.10 FA normat | FA alim | FA dim |  |  | R290 | R290 | TN | TIN H2O |  | G.1 | G.2 | G.5 | T.2 | T.3 | T.11 | T.15 | T.16 | A.4 | [7 empty] | COMPACTOS DE PARED - Condensado por Agua | Compactos de pared | PRODUCCIÓN FRIGORÍFICA - R290 - Temperatura interior cámara | Compacto | Pared | Water |  |  |  |  | 2.03 | 230/1/50 |  | 1.5 |  |  | ≤ 0,150 | 22.4 |  |  |  | 0 | 1740 |  | 8.62 | [5 empty] | 2 | H |  |  |  | 0.25 | 0.28 | 0.31 | - | - | - |  |  |  | 1 x 254 | [11 empty] | C | G |  | 1 | 350 | 1912 | 8 | [8 empty] | 39.3 | [5 empty] | 107 | [5 empty] | 690 | 1187 | 780 | 1 | +15ºC |  |  |  | 0ºC |  | 3 | -5ºC | 0ºC | +5ºC | [6 empty] | 3025 | 3416 | 3806 | [25 empty] | 27.3 | 38 | 46.7
FAL006PW01 | 5335.9301 | 4497 | 5229.2115 | 5230 | 5 | 55 | FAW | FAW | FA | W |  | 2 | 2 | 2.3. FAw | 2.3 FAw text | 60-100-60 | 2.1.3 FA rsif |  |  |  |  | 2.1.4 FA dimensiones | 2.1.5 FA manual | 2.1.6 FA n.serie | 2.1.7 FA iza_montaje | 2.1.8 FA tabla mantenimiento | 2.1.9 FA alimen_sondas |  | 2.1.10 FA normat | FA alim | FA dim |  |  | R290 | R290 | BT | TIN H2O |  | G.1 | G.2 | G.5 | T.2 | T.3 | T.11 | T.15 | T.16 | A.4 | [7 empty] | COMPACTOS DE PARED - Condensado por Agua | Compactos de pared | PRODUCCIÓN FRIGORÍFICA - R290 - Temperatura interior cámara | Compacto | Pared | Water |  |  |  |  | 1.56 | 230/1/50 |  | 1.5 |  |  | ≤ 0,150 | 22.4 |  |  |  | 0 | 566 |  | 3.09 | [5 empty] | 1 | H |  |  |  | - | - | - | 0.07 | 0.09 | 0.1 |  |  |  | 1 x 200 | [11 empty] | C | G |  | 1 | 200 | 535 | 5 | [8 empty] | 27.5 | [5 empty] | 53 | [5 empty] | 400 | 796 | 68 | 1 | +15ºC |  |  |  | -20ºC |  | 3 | -25ºC | -20ºC | -15ºC | [6 empty] | 771 | 924 | 1093 | [25 empty] | 5.6 | 5.7 | 9.9
FAL009PW01 | 5393.5458 | 4547 | 5285.6749 | 5286 | 5 | 56 | FAW | FAW | FA | W |  | 2 | 2 | 2.3. FAw | 2.3 FAw text | 60-100-60 | 2.1.3 FA rsif |  |  |  |  | 2.1.4 FA dimensiones | 2.1.5 FA manual | 2.1.6 FA n.serie | 2.1.7 FA iza_montaje | 2.1.8 FA tabla mantenimiento | 2.1.9 FA alimen_sondas |  | 2.1.10 FA normat | FA alim | FA dim |  |  | R290 | R290 | BT | TIN H2O |  | G.1 | G.2 | G.5 | T.2 | T.3 | T.11 | T.15 | T.16 | A.4 | [7 empty] | COMPACTOS DE PARED - Condensado por Agua | Compactos de pared | PRODUCCIÓN FRIGORÍFICA - R290 - Temperatura interior cámara | Compacto | Pared | Water |  |  |  |  | 1.42 | 230/1/50 |  | 1.75 |  |  | ≤ 0,150 | 27.8 |  |  |  | 0 | 722 |  | 4.09 | [5 empty] | 1 | H |  |  |  | - | - | - | 0.11 | 0.11 | 0.12 |  |  |  | 1 x 200 | [11 empty] | C | G |  | 1 | 200 | 515 | 5 | [8 empty] | 26.2 | [5 empty] | 54 | [5 empty] | 400 | 796 | 680 | 1 | +15ºC |  |  |  | -20ºC |  | 3 | -25ºC | -20ºC | -15ºC | [6 empty] | 862 | 1041 | 1235 | [25 empty] | 6.2 | 7.2 | 12.7
FAL012PW01 | 5812.0022 | 4900 | 5695.7622 | 5696 | 5 | 57 | FAW | FAW | FA | W |  | 2 | 2 | 2.3. FAw | 2.3 FAw text | 60-100-60 | 2.1.3 FA rsif |  |  |  |  | 2.1.4 FA dimensiones | 2.1.5 FA manual | 2.1.6 FA n.serie | 2.1.7 FA iza_montaje | 2.1.8 FA tabla mantenimiento | 2.1.9 FA alimen_sondas |  | 2.1.10 FA normat | FA alim | FA dim |  |  | R290 | R290 | BT | TIN H2O |  | G.1 | G.2 | G.5 | T.2 | T.3 | T.11 | T.15 | T.16 | A.4 | [7 empty] | COMPACTOS DE PARED - Condensado por Agua | Compactos de pared | PRODUCCIÓN FRIGORÍFICA - R290 - Temperatura interior cámara | Compacto | Pared | Water |  |  |  |  | 1.43 | 230/1/50 |  | 1.75 |  |  | ≤ 0,150 | 27.8 |  |  |  | 0 | 750 |  | 4.35 | [5 empty] | 1 | H |  |  |  | - | - | - | 0.16 | 0.16 | 0.19 |  |  |  | 1 x 254 | [11 empty] | C | G |  | 2 | 200 | 1050 | 5 | [8 empty] | 39.1 | [5 empty] | 70 | [5 empty] | 650 | 887 | 780 | 1 | +15ºC |  |  |  | -20ºC |  | 3 | -25ºC | -20ºC | -15ºC | [6 empty] | 938 | 1148 | 1384 | [25 empty] | 6.7 | 9 | 17.4
FAL016PW01 | 7104.6711 | 6174 | 6962.5777 | 6963 | 5 | 58 | FAW | FAW | FA | W |  | 2 | 2 | 2.3. FAw | 2.3 FAw text | 60-100-60 | 2.1.3 FA rsif |  |  |  |  | 2.1.4 FA dimensiones | 2.1.5 FA manual | 2.1.6 FA n.serie | 2.1.7 FA iza_montaje | 2.1.8 FA tabla mantenimiento | 2.1.9 FA alimen_sondas |  | 2.1.10 FA normat | FA alim | FA dim |  |  | R290 | R290 | BT | TIN H2O |  | G.1 | G.2 | G.5 | T.2 | T.3 | T.11 | T.15 | T.16 | A.4 | [7 empty] | COMPACTOS DE PARED - Condensado por Agua | Compactos de pared | PRODUCCIÓN FRIGORÍFICA - R290 - Temperatura interior cámara | Compacto | Pared | Water |  |  |  |  | 1.62 | 230/1/50 |  | 1.5 |  |  | ≤ 0,150 | 22.4 |  |  |  | 0 | 1124 |  | 6.18 | [5 empty] | 2 | H |  |  |  | - | - | - | 0.21 | 0.21 | 0.24 |  |  |  | 1 x 254 | [11 empty] | C | G |  | 2 | 200 | 1425 | 5 | [8 empty] | 39.1 | [5 empty] | 97 | [5 empty] | 650 | 887 | 780 | 1 | +15ºC |  |  |  | -20ºC |  | 3 | -25ºC | -20ºC | -15ºC | [6 empty] | 1580 | 1901 | 2245 | [25 empty] | 11.3 | 19.2 | 31
FAL020PW01 | 8348.8884 | 7257 | 8181.9107 | 8182 | 5 | 59 | FAW | FAW | FA | W |  | 2 | 2 | 2.3. FAw | 2.3 FAw text | 60-100-60 | 2.1.3 FA rsif |  |  |  |  | 2.1.4 FA dimensiones | 2.1.5 FA manual | 2.1.6 FA n.serie | 2.1.7 FA iza_montaje | 2.1.8 FA tabla mantenimiento | 2.1.9 FA alimen_sondas |  | 2.1.10 FA normat | FA alim | FA dim |  |  | R290 | R290 | BT | TIN H2O |  | G.1 | G.2 | G.5 | T.2 | T.3 | T.11 | T.15 | T.16 | A.4 | [7 empty] | COMPACTOS DE PARED - Condensado por Agua | Compactos de pared | PRODUCCIÓN FRIGORÍFICA - R290 - Temperatura interior cámara | Compacto | Pared | Water |  |  |  |  | 1.37 | 230/1/50 |  | 1.75 |  |  | ≤ 0,150 | 27.8 |  |  |  | 0 | 1488 |  | 8.44 | [5 empty] | 2 | H |  |  |  | - | - | - | 0.26 | 0.26 | 0.3 |  |  |  | 1 x 254 | [11 empty] | C | G |  | 1 | 350 | 1912 | 8 | [8 empty] | 39.2 | [5 empty] | 110 | [5 empty] | 690 | 1184 | 780 | 1 | +15ºC |  |  |  | -20ºC |  | 3 | -25ºC | -20ºC | -15ºC | [6 empty] | 1901 | 2265 | 2657 | [25 empty] | 16.3 | 27.2 | 43.2
SFM006P001 | 4501.6875 | 3666 | 4343.814 | 4344 | 7 | 60 | SF | SF | SF |  |  | 2 | 2 | 3.1 SF | 3.1 SF text | 60-100-60 | 3.1.2 SF fotos |  |  |  |  | 3.1.3 SF dimensiones | 3.1.4 SF calado _ embalaje | SF dim |  |  |  |  | barra datos montaje | 3.1.5 SF work prog | 3.1.6 SF manual | 3.1.7 SF izaje_montaje |  | R290 | R290 | TN | T. Amb. |  | G.1 | G.2 | T.2 | T.3 | T.11 | T.15 | T.17 | A.4 | [8 empty] | COMPACTOS DE TECHO | Compactos de techo | PRODUCCIÓN FRIGORÍFICA - R290 - Temperatura interior cámara | Compacto | Techo | [5 empty] | 1.84 | 230/1/50 |  | 0.5 |  |  | ≤ 0,150 | 12.1 |  |  |  | 0 | 582 |  | 4.19 | [5 empty] | 1 | H | [15 empty] | 1 | 254 | 722 | [6 empty] | C | G |  | 1 | 200 | 578 | 3 | [8 empty] | 38.6 | [5 empty] | 53 | [5 empty] | 700 | 880 | 390 | 2 | +32ºC | +43ºC |  |  | 0ºC |  | 3 | -5ºC | 0ºC | +5ºC | [6 empty] | 493 | 1069 | 1217 | [6 empty] | 835 | 962 | 1097 | [16 empty] | 5.8 | 7.2 | 11.7 | [6 empty] | 5.3 | 5.6 | 9
SFM008P001 | 5182.0088 | 3848 | 4904.1698 | 4905 | 7 | 61 | SF | SF | SF |  |  | 2 | 2 | 3.1 SF | 3.1 SF text | 60-100-60 | 3.1.2 SF fotos |  |  |  |  | 3.1.3 SF dimensiones | 3.1.4 SF calado _ embalaje | SF dim |  |  |  |  | barra datos montaje | 3.1.5 SF work prog | 3.1.6 SF manual | 3.1.7 SF izaje_montaje |  | R290 | R290 | TN | T. Amb. |  | G.1 | G.2 | T.2 | T.3 | T.11 | T.15 | T.17 | A.4 | [8 empty] | COMPACTOS DE TECHO | Compactos de techo | PRODUCCIÓN FRIGORÍFICA - R290 - Temperatura interior cámara | Compacto | Techo | [5 empty] | 1.94 | 230/1/50 |  | 0.75 |  |  | ≤ 0,150 | 17.4 |  |  |  | 0 | 693 |  | 4.2 | [5 empty] | 1 | H | [15 empty] | 1 | 254 | 874 | [6 empty] | C | G |  | 1 | 200 | 578 | 3 | [8 empty] | 39.2 | [5 empty] | 65.2 | [5 empty] | 700 | 880 | 390 | 2 | +32ºC | +43ºC |  |  | 0ºC |  | 3 | -5ºC | 0ºC | +5ºC | [6 empty] | 684 | 1342 | 1529 | [6 empty] | 1014 | 1181 | 1351 | [16 empty] | 8.1 | 10 | 15.7 | [6 empty] | 6.3 | 7.8 | 11.9
SFM016P001 | 5796.7491 | 5036 | 5858.1301 | 5859 | 7 | 62 | SF | SF | SF |  |  | 2 | 2 | 3.1 SF | 3.1 SF text | 60-100-60 | 3.1.2 SF fotos |  |  |  |  | 3.1.3 SF dimensiones | 3.1.4 SF calado _ embalaje | SF dim |  |  |  |  | barra datos montaje | 3.1.5 SF work prog | 3.1.6 SF manual | 3.1.7 SF izaje_montaje |  | R290 | R290 | TN | T. Amb. |  | G.1 | G.2 | T.2 | T.3 | T.11 | T.15 | T.17 | A.4 | [8 empty] | COMPACTOS DE TECHO | Compactos de techo | PRODUCCIÓN FRIGORÍFICA - R290 - Temperatura interior cámara | Compacto | Techo | [5 empty] | 2.06 | 230/1/50 |  | 1 |  |  | ≤ 0,150 | 22.4 |  |  |  | 0 | 878 |  | 4.61 | [5 empty] | 1 | H | [15 empty] | 2 | 254 | 1116 | [6 empty] | C | G |  | 2 | 200 | 1069 | 3.5 | [8 empty] | 41.8 | [5 empty] | 74 | [5 empty] | 930 | 1000 | 350 | 2 | +32ºC | +43ºC |  |  | 0ºC |  | 3 | -5ºC | 0ºC | +5ºC | [6 empty] | 929 | 1811 | 2072 | [6 empty] | 1352 | 1575 | 1814 | [16 empty] | 11.9 | 14.8 | 21.1 | [6 empty] | 9.2 | 11.4 | 17.4
SFM022P001 | 7568.5037 | 5968 | 7477.4721 | 7478 | 7 | 63 | SF | SF | SF |  |  | 2 | 2 | 3.1 SF | 3.1 SF text | 60-100-60 | 3.1.2 SF fotos |  |  |  |  | 3.1.3 SF dimensiones | 3.1.4 SF calado _ embalaje | SF dim |  |  |  |  | barra datos montaje | 3.1.5 SF work prog | 3.1.6 SF manual | 3.1.7 SF izaje_montaje |  | R290 | R290 | TN | T. Amb. |  | G.1 | G.2 | T.2 | T.3 | T.11 | T.15 | T.17 | A.4 | [8 empty] | COMPACTOS DE TECHO | Compactos de techo | PRODUCCIÓN FRIGORÍFICA - R290 - Temperatura interior cámara | Compacto | Techo | [5 empty] | 1.86 | 230/1/50 |  | 0.75 |  |  | ≤ 0,150 | 17.4 |  |  |  | 0 | 1426 |  | 9.66 | [5 empty] | 2 | H | [15 empty] | 2 | 300 | 2281 | [6 empty] | C | G |  | 3 | 200 | 1546 | 4 | [8 empty] | 42.1 | [5 empty] | 115 | [5 empty] | 930 | 1110 | 440 | 2 | +32ºC | +43ºC |  |  | 0ºC |  | 3 | -5ºC | 0ºC | +5ºC | [6 empty] | 1163 | 2646 | 3045 | [6 empty] | 1989 | 2339 | 2705 | [16 empty] | 19.5 | 24.3 | 37 | [6 empty] | 15.2 | 19.2 | 29.4
SFM034P001 | 8556.8566 | 7618 | 8543.198 | 8544 | 7 | 64 | SF | SF | SF |  |  | 2 | 2 | 3.1 SF | 3.1 SF text | 60-100-60 | 3.1.2 SF fotos |  |  |  |  | 3.1.3 SF dimensiones | 3.1.4 SF calado _ embalaje | SF dim |  |  |  |  | barra datos montaje | 3.1.5 SF work prog | 3.1.6 SF manual | 3.1.7 SF izaje_montaje |  | R290 | R290 | TN | T. Amb. |  | G.1 | G.2 | T.2 | T.3 | T.11 | T.15 | T.17 | A.4 | [8 empty] | COMPACTOS DE TECHO | Compactos de techo | PRODUCCIÓN FRIGORÍFICA - R290 - Temperatura interior cámara | Compacto | Techo | [5 empty] | 2 | 230/1/50 |  | 1 |  |  | ≤ 0,150 | 22.4 |  |  |  | 0 | 1688 |  | 9.4 | [5 empty] | 2 | H | [15 empty] | 2 | 300 | 1975 | [6 empty] | C | G |  | 3 | 200 | 1560 | 4 | [8 empty] | 41.9 | [5 empty] | 125.2 | [5 empty] | 930 | 1110 | 440 | 2 | +32ºC | +43ºC |  |  | 0ºC |  | 3 | -5ºC | 0ºC | +5ºC | [6 empty] | 1560 | 3382 | 3852 | [6 empty] | 2553 | 2960 | 3389 | [16 empty] | 26.9 | 33.4 | 49.7 | [6 empty] | 20.9 | 25.7 | 38.9
SFL006P001 | 5114.4577 | 4581 | 5107.5474 | 5108 | 7 | 65 | SF | SF | SF |  |  | 2 | 2 | 3.1 SF | 3.1 SF text | 60-100-60 | 3.1.2 SF fotos |  |  |  |  | 3.1.3 SF dimensiones | 3.1.4 SF calado _ embalaje | SF dim |  |  |  |  | barra datos montaje | 3.1.5 SF work prog | 3.1.6 SF manual | 3.1.7 SF izaje_montaje |  | R290 | R290 | BT | T. Amb. |  | G.1 | G.2 | T.2 | T.3 | T.11 | T.15 | T.17 | A.4 | [8 empty] | COMPACTOS DE TECHO | Compactos de techo | PRODUCCIÓN FRIGORÍFICA - R290 - Temperatura interior cámara | Compacto | Techo | [5 empty] | 1.48 | 230/1/50 |  | 1 |  |  | ≤ 0,150 | 22.4 |  |  |  | 0 | 588 |  | 3.37 | [5 empty] | 1 | H | [15 empty] | 1 | 254 | 844 | [6 empty] | C | G |  | 1 | 200 | 578 | 3 | [8 empty] | 38.7 | [5 empty] | 52 | [5 empty] | 700 | 880 | 390 | 2 | +32ºC | +43ºC |  |  | -20ºC |  | 3 | -25ºC | -20ºC | -15ºC | [6 empty] | 723 | 873 | 1037 | [6 empty] | 660 | 805 | 963 | [16 empty] | 3.7 | 5.4 | 7 | [6 empty] | 3 | 4.6 | 5.9
SFL009P001 | 5801.9329 | 5270 | 5875.6404 | 5876 | 7 | 66 | SF | SF | SF |  |  | 2 | 2 | 3.1 SF | 3.1 SF text | 60-100-60 | 3.1.2 SF fotos |  |  |  |  | 3.1.3 SF dimensiones | 3.1.4 SF calado _ embalaje | SF dim |  |  |  |  | barra datos montaje | 3.1.5 SF work prog | 3.1.6 SF manual | 3.1.7 SF izaje_montaje |  | R290 | R290 | BT | T. Amb. |  | G.1 | G.2 | T.2 | T.3 | T.11 | T.15 | T.17 | A.4 | [8 empty] | COMPACTOS DE TECHO | Compactos de techo | PRODUCCIÓN FRIGORÍFICA - R290 - Temperatura interior cámara | Compacto | Techo | [5 empty] | 1.39 | 230/1/50 |  | 1.25 |  |  | ≤ 0,150 | 27.8 |  |  |  | 0 | 802 |  | 4.91 | [5 empty] | 1 | H | [15 empty] | 2 | 254 | 1116 | [6 empty] | C | G |  | 2 | 200 | 1069 | 3.5 | [8 empty] | 41.6 | [5 empty] | 74 | [5 empty] | 930 | 1000 | 350 | 2 | +32ºC | +43ºC |  |  | -20ºC |  | 3 | -25ºC | -20ºC | -15ºC | [6 empty] | 913 | 1115 | 1343 | [6 empty] | 849 | 1046 | 1267 | [16 empty] | 5.6 | 8.3 | 10.6 | [6 empty] | 4.7 | 7.2 | 9.3
SFL016P001 | 8406.1008 | 7316 | 8009.2482 | 8010 | 7 | 67 | SF | SF | SF |  |  | 2 | 2 | 3.1 SF | 3.1 SF text | 60-100-60 | 3.1.2 SF fotos |  |  |  |  | 3.1.3 SF dimensiones | 3.1.4 SF calado _ embalaje | SF dim |  |  |  |  | barra datos montaje | 3.1.5 SF work prog | 3.1.6 SF manual | 3.1.7 SF izaje_montaje |  | R290 | R290 | BT | T. Amb. |  | G.1 | G.2 | T.2 | T.3 | T.11 | T.15 | T.17 | A.4 | [8 empty] | COMPACTOS DE TECHO | Compactos de techo | PRODUCCIÓN FRIGORÍFICA - R290 - Temperatura interior cámara | Compacto | Techo | [5 empty] | 1.36 | 230/1/50 |  | 1 |  |  | ≤ 0,150 | 22.4 |  |  |  | 0 | 1216 |  | 8 | [5 empty] | 2 | H | [15 empty] | 2 | 300 | 2280 | [6 empty] | C | G |  | 3 | 200 | 1546 | 4 | [8 empty] | 41.6 | [5 empty] | 126.4 | [5 empty] | 930 | 1110 | 440 | 2 | +32ºC | +43ºC |  |  | -20ºC |  | 3 | -25ºC | -20ºC | -15ºC | [6 empty] | 1351 | 1655 | 1995 | [6 empty] | 1238 | 1532 | 1860 | [16 empty] | 10.5 | 15.5 | 19.8 | [6 empty] | 8.8 | 13.6 | 17.3
SFL020P001 | 9052.0187 | 8048 | 8810.164 | 8811 | 7 | 68 | SF | SF | SF |  |  | 2 | 2 | 3.1 SF | 3.1 SF text | 60-100-60 | 3.1.2 SF fotos |  |  |  |  | 3.1.3 SF dimensiones | 3.1.4 SF calado _ embalaje | SF dim |  |  |  |  | barra datos montaje | 3.1.5 SF work prog | 3.1.6 SF manual | 3.1.7 SF izaje_montaje |  | R290 | R290 | BT | T. Amb. |  | G.1 | G.2 | T.2 | T.3 | T.11 | T.15 | T.17 | A.4 | [8 empty] | COMPACTOS DE TECHO | Compactos de techo | PRODUCCIÓN FRIGORÍFICA - R290 - Temperatura interior cámara | Compacto | Techo | [5 empty] | 1.39 | 230/1/50 |  | 1.25 |  |  | ≤ 0,150 | 27.8 |  |  |  | 0 | 1536 |  | 10 | [5 empty] | 2 | H | [15 empty] | 2 | 300 | 1975 | [6 empty] | C | G |  | 3 | 200 | 1560 | 4 | [8 empty] | 41.5 | [5 empty] | 129 | [5 empty] | 930 | 1110 | 440 | 2 | +32ºC | +43ºC |  |  | -20ºC |  | 3 | -25ºC | -20ºC | -15ºC | [6 empty] | 1776 | 2142 | 2544 | [6 empty] | 1652 | 2011 | 2404 | [16 empty] | 16.9 | 25 | 30.2 | [6 empty] | 14.5 | 21.4 | 26.3
SFL040P012 | 13788.6562 | 11966 | 13788.9978 | 13789 | 7 | 69 | SF | SF | SF |  |  | 2 | 2 | 3.1 SF | 3.1 SF text | 60-100-60 | 3.1.2 SF fotos |  |  |  |  | 3.1.3 SF dimensiones | 3.1.4 SF calado _ embalaje | SF dim |  |  |  |  | barra datos montaje | 3.1.5 SF work prog | 3.1.6 SF manual | 3.1.7 SF izaje_montaje |  | R290 | R290 | BT | T. Amb. |  | G.1 | G.2 | T.2 | T.3 | T.11 | T.15 | T.17 | A.4 | [8 empty] | COMPACTOS DE TECHO | Compactos de techo | PRODUCCIÓN FRIGORÍFICA - R290 - Temperatura interior cámara | Compacto | Techo | [5 empty] | 1.25 | 400/3/50 |  | 1.5 |  |  | ≤ 0,150 | 38 |  |  |  | 2 | 2179 |  | 6.56 | [5 empty] | 2 | H | [15 empty] | 2 | 350 | 2375 | [6 empty] | V | G |  | 2 | 300 | 1891 | 5 | [8 empty] | 42.5 | [5 empty] | 140 | [5 empty] | 930 | 1110 | 440 | 2 | +32ºC | +43ºC |  |  | -20ºC |  | 3 | -25ºC | -20ºC | -15ºC | [6 empty] | 2284 | 2733 | 3214 | [6 empty] | 1962 | 2362 | 2794 | [16 empty] | 24.7 | 35 | 42.9 | [6 empty] | 18.6 | 27 | 32.9
SFM006PW01 | 5178.921 | 4217 | 5163.0645 | 5164 | 8 | 70 | SFW | SFW | SF | W |  | 2 | 2 | 3.2 SFw | 3.2 SFw text | 60-100-60 | 3.1.2 SF fotos |  |  |  |  | 3.1.3 SF dimensiones | 3.1.4 SF calado _ embalaje | SF dim |  |  |  |  | barra datos montaje | 3.1.5 SF work prog | 3.1.6 SF manual | 3.1.7 SF izaje_montaje |  | R290 | R290 | TN | TIN H2O |  | G.1 | G.2 | G.5 | T.2 | T.3 | T.11 | T.15 | T.17 | A.4 | [7 empty] | COMPACTOS DE TECHO - Condensado por Agua | Compactos de techo | PRODUCCIÓN FRIGORÍFICA - R290 - Temperatura interior cámara | Compacto | Techo | Water |  |  |  |  | 2.28 | 230/1/50 |  | 0.5 |  |  | ≤ 0,150 | 12.1 |  |  |  | 0 | 570 |  | 4.17 | [5 empty] | 1 | H |  |  |  | 0.08 | 0.09 | 0.1 | - | - | - |  |  |  | 1 x 200 | [11 empty] | C | G |  | 1 | 200 | 578 | 3 | [8 empty] | 27.2 | [5 empty] | 61 | [5 empty] | 700 | 880 | 390 | 1 | +15ºC |  |  |  | 0ºC |  | 3 | -5ºC | 0ºC | +5ºC | [6 empty] | 1002 | 1167 | 1346 | [25 empty] | 6.5 | 8.2 | 13.7
SFM008PW01 | 5842.125 | 4427 | 5824.238 | 5825 | 8 | 71 | SFW | SFW | SF | W |  | 2 | 2 | 3.2 SFw | 3.2 SFw text | 60-100-60 | 3.1.2 SF fotos |  |  |  |  | 3.1.3 SF dimensiones | 3.1.4 SF calado _ embalaje | SF dim |  |  |  |  | barra datos montaje | 3.1.5 SF work prog | 3.1.6 SF manual | 3.1.7 SF izaje_montaje |  | R290 | R290 | TN | TIN H2O |  | G.1 | G.2 | G.5 | T.2 | T.3 | T.11 | T.15 | T.17 | A.4 | [7 empty] | COMPACTOS DE TECHO - Condensado por Agua | Compactos de techo | PRODUCCIÓN FRIGORÍFICA - R290 - Temperatura interior cámara | Compacto | Techo | Water |  |  |  |  | 2.49 | 230/1/50 |  | 0.75 |  |  | ≤ 0,150 | 17.4 |  |  |  | 0 | 681 |  | 4.18 | [5 empty] | 1 | H |  |  |  | 0.11 | 0.12 | 0.14 | - | - | - |  |  |  | 1 x 200 | [11 empty] | C | G |  | 1 | 200 | 578 | 3 | [8 empty] | 31.8 | [5 empty] | 63 | [5 empty] | 700 | 880 | 390 | 1 | +15ºC |  |  |  | 0ºC |  | 3 | -5ºC | 0ºC | +5ºC | [6 empty] | 1298 | 1513 | 1736 | [25 empty] | 9.5 | 12 | 18.3
SFM016PW01 | 6472.1195 | 6604 | 6876.7973 | 6877 | 8 | 72 | SFW | SFW | SF | W |  | 2 | 2 | 3.2 SFw | 3.2 SFw text | 60-100-60 | 3.1.2 SF fotos |  |  |  |  | 3.1.3 SF dimensiones | 3.1.4 SF calado _ embalaje | SF dim |  |  |  |  | barra datos montaje | 3.1.5 SF work prog | 3.1.6 SF manual | 3.1.7 SF izaje_montaje |  | R290 | R290 | TN | TIN H2O |  | G.1 | G.2 | G.5 | T.2 | T.3 | T.11 | T.15 | T.17 | A.4 | [7 empty] | COMPACTOS DE TECHO - Condensado por Agua | Compactos de techo | PRODUCCIÓN FRIGORÍFICA - R290 - Temperatura interior cámara | Compacto | Techo | Water |  |  |  |  | 2.72 | 230/1/50 |  | 1 |  |  | ≤ 0,150 | 22.4 |  |  |  | 0 | 840 |  | 4.31 | [5 empty] | 1 | H |  |  |  | 0.13 | 0.15 | 0.17 | - | - | - |  |  |  | 1 x 200 | [11 empty] | C | G |  | 2 | 200 | 1069 | 3.5 | [8 empty] | 30.8 | [5 empty] | 77 | [5 empty] | 930 | 1000 | 350 | 1 | +15ºC |  |  |  | 0ºC |  | 3 | -5ºC | 0ºC | +5ºC | [6 empty] | 1707 | 2010 | 2326 | [25 empty] | 13.9 | 17.1 | 26
SFM022PW01 | 8706.011 | 6931 | 8876.6137 | 8877 | 8 | 73 | SFW | SFW | SF | W |  | 2 | 2 | 3.2 SFw | 3.2 SFw text | 60-100-60 | 3.1.2 SF fotos |  |  |  |  | 3.1.3 SF dimensiones | 3.1.4 SF calado _ embalaje | SF dim |  |  |  |  | barra datos montaje | 3.1.5 SF work prog | 3.1.6 SF manual | 3.1.7 SF izaje_montaje |  | R290 | R290 | TN | TIN H2O |  | G.1 | G.2 | G.5 | T.2 | T.3 | T.11 | T.15 | T.17 | A.4 | [7 empty] | COMPACTOS DE TECHO - Condensado por Agua | Compactos de techo | PRODUCCIÓN FRIGORÍFICA - R290 - Temperatura interior cámara | Compacto | Techo | Water |  |  |  |  | 2.38 | 230/1/50 |  | 0.75 |  |  | ≤ 0,150 | 27.8 |  |  |  | 0 | 1376 |  | 8.36 | [5 empty] | 2 | H |  |  |  | 0.21 | 0.23 | 0.27 | - | - | - |  |  |  | 1 x 200 | [11 empty] | C | G |  | 3 | 200 | 1546 | 4 | [8 empty] | 31.4 | [5 empty] | 120 | [5 empty] | 930 | 1110 | 440 | 1 | +15ºC |  |  |  | 0ºC |  | 3 | -5ºC | 0ºC | +5ºC | [6 empty] | 2468 | 2906 | 3378 | [25 empty] | 21.8 | 27.5 | 42.1
SFM034PW01 | 9842.886 | 9838 | 9935.4092 | 9936 | 8 | 74 | SFW | SFW | SF | W |  | 2 | 2 | 3.2 SFw | 3.2 SFw text | 60-100-60 | 3.1.2 SF fotos |  |  |  |  | 3.1.3 SF dimensiones | 3.1.4 SF calado _ embalaje | SF dim |  |  |  |  | barra datos montaje | 3.1.5 SF work prog | 3.1.6 SF manual | 3.1.7 SF izaje_montaje |  | R290 | R290 | TN | TIN H2O |  | G.1 | G.2 | G.5 | T.2 | T.3 | T.11 | T.15 | T.17 | A.4 | [7 empty] | COMPACTOS DE TECHO - Condensado por Agua | Compactos de techo | PRODUCCIÓN FRIGORÍFICA - R290 - Temperatura interior cámara | Compacto | Techo | Water |  |  |  |  | 2.65 | 230/1/50 |  | 1 |  |  | ≤ 0,150 | 27.8 |  |  |  | 0 | 1638 |  | 8.1 | [5 empty] | 2 | H |  |  |  | 0.26 | 0.29 | 0.32 | - | - | - |  |  |  | 1 x 200 | [11 empty] | C | G |  | 3 | 200 | 1560 | 4 | [8 empty] | 33.2 | [5 empty] | 101 | [5 empty] | 930 | 1110 | 440 | 1 | +15ºC |  |  |  | 0ºC |  | 3 | -5ºC | 0ºC | +5ºC | [6 empty] | 3170 | 3713 | 4273 | [25 empty] | 29.8 | 37.3 | 56.3
SFL006PW01 | 5880.4127 | 5269 | 6170.9563 | 6171 | 8 | 75 | SFW | SFW | SF | W |  | 2 | 2 | 3.2 SFw | 3.2 SFw text | 60-100-60 | 3.1.2 SF fotos |  |  |  |  | 3.1.3 SF dimensiones | 3.1.4 SF calado _ embalaje | SF dim |  |  |  |  | barra datos montaje | 3.1.5 SF work prog | 3.1.6 SF manual | 3.1.7 SF izaje_montaje |  | R290 | R290 | BT | TIN H2O |  | G.1 | G.2 | G.5 | T.2 | T.3 | T.11 | T.15 | T.17 | A.4 | [7 empty] | COMPACTOS DE TECHO - Condensado por Agua | Compactos de techo | PRODUCCIÓN FRIGORÍFICA - R290 - Temperatura interior cámara | Compacto | Techo | Water |  |  |  |  | 1.51 | 230/1/50 |  | 1 |  |  | ≤ 0,150 | 22.4 |  |  |  | 0 | 576 |  | 3.35 | [5 empty] | 1 | H |  |  |  | - | - | - | 0.07 | 0.09 | 0.1 |  |  |  | 1 x 200 | [11 empty] | C | G |  | 1 | 200 | 578 | 3 | [8 empty] | 27.8 | [5 empty] | 67 | [5 empty] | 700 | 880 | 390 | 1 | +15ºC |  |  |  | -20ºC |  | 3 | -25ºC | -20ºC | -15ºC | [6 empty] | 772 | 938 | 1121 | [25 empty] | 4.1 | 6.2 | 7.8
SFL009PW01 | 6669.4191 | 6062 | 7086.4333 | 7087 | 8 | 76 | SFW | SFW | SF | W |  | 2 | 2 | 3.2 SFw | 3.2 SFw text | 60-100-60 | 3.1.2 SF fotos |  |  |  |  | 3.1.3 SF dimensiones | 3.1.4 SF calado _ embalaje | SF dim |  |  |  |  | barra datos montaje | 3.1.5 SF work prog | 3.1.6 SF manual | 3.1.7 SF izaje_montaje |  | R290 | R290 | BT | TIN H2O |  | G.1 | G.2 | G.5 | T.2 | T.3 | T.11 | T.15 | T.17 | A.4 | [7 empty] | COMPACTOS DE TECHO - Condensado por Agua | Compactos de techo | PRODUCCIÓN FRIGORÍFICA - R290 - Temperatura interior cámara | Compacto | Techo | Water |  |  |  |  | 1.46 | 230/1/50 |  | 1.25 |  |  | ≤ 0,150 | 27.8 |  |  |  | 0 | 764 |  | 4.61 | [5 empty] | 1 | H |  |  |  | - | - | - | 0.09 | 0.11 | 0.12 |  |  |  | 1 x 200 | [11 empty] | C | G |  | 2 | 200 | 1069 | 3.5 | [8 empty] | 25.1 | [5 empty] | 79 | [5 empty] | 930 | 1000 | 350 | 1 | +15ºC |  |  |  | -20ºC |  | 3 | -25ºC | -20ºC | -15ºC | [6 empty] | 937 | 1151 | 1394 | [25 empty] | 5.9 | 8.7 | 11.3
SFL016PW01 | 9900.2224 | 8413 | 9900.4676 | 9901 | 8 | 77 | SFW | SFW | SF | W |  | 2 | 2 | 3.2 SFw | 3.2 SFw text | 60-100-60 | 3.1.2 SF fotos |  |  |  |  | 3.1.3 SF dimensiones | 3.1.4 SF calado _ embalaje | SF dim |  |  |  |  | barra datos montaje | 3.1.5 SF work prog | 3.1.6 SF manual | 3.1.7 SF izaje_montaje |  | R290 | R290 | BT | TIN H2O |  | G.1 | G.2 | G.5 | T.2 | T.3 | T.11 | T.15 | T.17 | A.4 | [7 empty] | COMPACTOS DE TECHO - Condensado por Agua | Compactos de techo | PRODUCCIÓN FRIGORÍFICA - R290 - Temperatura interior cámara | Compacto | Techo | Water |  |  |  |  | 1.52 | 230/1/50 |  | 1 |  |  | ≤ 0,150 | 22.4 |  |  |  | 0 | 1166 |  | 6.7 | [5 empty] | 2 | H |  |  |  | - | - | - | 0.12 | 0.16 | 0.19 |  |  |  | 1 x 200 | [11 empty] | C | G |  | 3 | 200 | 1546 | 4 | [8 empty] | 29.5 | [5 empty] | 122 | [5 empty] | 930 | 1110 | 440 | 1 | +15ºC |  |  |  | -20ºC |  | 3 | -25ºC | -20ºC | -15ºC | [6 empty] | 1389 | 1710 | 2074 | [25 empty] | 11.7 | 17.6 | 22.1
SFL020PW01 | 10663.9072 | 9255 | 10664.1713 | 10665 | 8 | 78 | SFW | SFW | SF | W |  | 2 | 2 | 3.2 SFw | 3.2 SFw text | 60-100-60 | 3.1.2 SF fotos |  |  |  |  | 3.1.3 SF dimensiones | 3.1.4 SF calado _ embalaje | SF dim |  |  |  |  | barra datos montaje | 3.1.5 SF work prog | 3.1.6 SF manual | 3.1.7 SF izaje_montaje |  | R290 | R290 | BT | TIN H2O |  | G.1 | G.2 | G.5 | T.2 | T.3 | T.11 | T.15 | T.17 | A.4 | [7 empty] | COMPACTOS DE TECHO - Condensado por Agua | Compactos de techo | PRODUCCIÓN FRIGORÍFICA - R290 - Temperatura interior cámara | Compacto | Techo | Water |  |  |  |  | 1.47 | 230/1/50 |  | 1.25 |  |  | ≤ 0,150 | 27.8 |  |  |  | 0 | 1486 |  | 8.7 | [5 empty] | 2 | H |  |  |  | - | - | - | 0.18 | 0.21 | 0.24 |  |  |  | 1 x 200 | [11 empty] | C | G |  | 3 | 200 | 1560 | 4 | [8 empty] | 27.8 | [5 empty] | 125 | [5 empty] | 930 | 1110 | 440 | 1 | +15ºC |  |  |  | -20ºC |  | 3 | -25ºC | -20ºC | -15ºC | [6 empty] | 1821 | 2207 | 2634 | [25 empty] | 17.6 | 25.8 | 31.8
SFL040PW01 | - | 12428 | 14416.48 | 14417 | 8 | 79 | SFW | SFW | SF | W |  | 2 | 2 | 3.2 SFw | 3.2 SFw text | 60-100-60 | 3.1.2 SF fotos |  |  |  |  | 3.1.3 SF dimensiones | 3.1.4 SF calado _ embalaje | SF dim |  |  |  |  | barra datos montaje | 3.1.5 SF work prog | 3.1.6 SF manual | 3.1.7 SF izaje_montaje |  | R290 | R290 | BT | TIN H2O |  | G.1 | G.2 | G.5 | T.2 | T.3 | T.11 | T.15 | T.17 | A.4 | [7 empty] | COMPACTOS DE TECHO - Condensado por Agua | Compactos de techo | PRODUCCIÓN FRIGORÍFICA - R290 - Temperatura interior cámara | Compacto | Techo | Water |  |  |  |  | 1.45 | 400/3/50 |  | 1.5 |  |  | ≤ 0,150 | 38 |  |  |  | 2 | 2130 |  | 6.4 | [5 empty] | 2 | H |  |  |  | - | - | - | 0.23 | 0.26 | 0.3 |  |  |  | 1 x 200 | [11 empty] | V | G |  | 2 | 300 | 1891 | 5 | [8 empty] | 30.1 | [5 empty] | 135 | [5 empty] | 930 | 1110 | 440 | 1 | +15ºC |  |  |  | -20ºC |  | 3 | -25ºC | -20ºC | -15ºC | [6 empty] | 2342 | 2816 | 3328 | [25 empty] | 26.2 | 36 | 43.5
CH08P145A2 | 30178.8235 | 23969 | 33864.97 | 33865 | 9 | 80 | CH | CH | CH |  |  | 2 | 2 | 4 CH | 4.2 CH text |  |  | 4.2 CH opcionales | 4.3 CH gas ahorro | 4.4 CH esq. elec | 4.6 CH text gas | 4.7 CH dimensiones | 4.8 CH acces | 4.9 CH +opcional | CH dim | embalaje |  |  | 4.10 CH fiabilidad | barra datos montaje | 3.1.6 SF manual | 3.1.7 SF izaje_montaje | 4.11 CH sis. hidrau | R290 | R290 | TN | T. Amb. |  | G.1 | G.2 | G.4 | T.2 | T.8 | T.14 | T.15 | A.1 | A.2 | A.5 | A.7 | [5 empty] | CHILLER DE R290 DE 8 a 19,3 kW hasta 76 kW | Chiller de R290 | PRODUCCIÓN FRIGORÍFICA - R290 - Temperatura interior cámara | [6 empty] | 3.19 |  | 400/3/50 | [9 empty] | 2 |  | 5 | 11.2 |  |  |  |  | 2.26 | 1 | Sc |  |  | 17.1 | [32 empty] | 28 | 14 | 6 |  |  | 47.5 | 45.8 | [12 empty] | 0 | [6 empty] | 0
CH10P145A2 | 31425.8824 | 31207 | 35263.91 | 35264 | 9 | 81 | CH | CH | CH |  |  | 2 | 2 | 4 CH | 4.2 CH text |  |  | 4.2 CH opcionales | 4.3 CH gas ahorro | 4.4 CH esq. elec | 4.6 CH text gas | 4.7 CH dimensiones | 4.8 CH acces | 4.9 CH +opcional | CH dim | embalaje |  |  | 4.10 CH fiabilidad | barra datos montaje | 3.1.6 SF manual | 3.1.7 SF izaje_montaje | 4.11 CH sis. hidrau | R290 | R290 | TN | T. Amb. |  | G.1 | G.2 | G.4 | T.2 | T.8 | T.14 | T.15 | A.1 | A.2 | A.5 | A.7 | [5 empty] | CHILLER DE R290 DE 8 a 19,3 kW hasta 76 kW | Chiller de R290 | PRODUCCIÓN FRIGORÍFICA - R290 - Temperatura interior cámara | [6 empty] | 3.19 |  | 400/3/50 | [9 empty] | 2 |  | 6 | 12.3 |  |  |  |  | 2.16 | 1 | Sc |  |  | 21.4 | [32 empty] | 28 | 14 | 6 |  |  | 49.8 | 46.8 | [12 empty] | 0 | [6 empty] | 0
CH14P245A2 | 33670.5882 | 33436 | 37782.68 | 37783 | 9 | 82 | CH | CH | CH |  |  | 2 | 2 | 4 CH | 4.2 CH text |  |  | 4.2 CH opcionales | 4.3 CH gas ahorro | 4.4 CH esq. elec | 4.6 CH text gas | 4.7 CH dimensiones | 4.8 CH acces | 4.9 CH +opcional | CH dim | embalaje |  |  | 4.10 CH fiabilidad | barra datos montaje | 3.1.6 SF manual | 3.1.7 SF izaje_montaje | 4.11 CH sis. hidrau | R290 | R290 | TN | T. Amb. |  | G.1 | G.2 | G.4 | T.2 | T.8 | T.14 | T.15 | A.1 | A.2 | A.5 | A.7 | [5 empty] | CHILLER DE R290 DE 8 a 19,3 kW hasta 76 kW | Chiller de R290 | PRODUCCIÓN FRIGORÍFICA - R290 - Temperatura interior cámara | [6 empty] | 3.02 |  | 400/3/50 | [9 empty] | 2 |  | 8.2 | 18.5 |  |  |  |  | 2.26 | 1 | Sc |  |  | 28.8 | [32 empty] | 28 | 14 | 6 |  |  | 47.5 | 45.8 | [12 empty] | 0 | [6 empty] | 0
CH16P245A2 | 35167.0588 | 34923 | 39462.99 | 39463 | 9 | 83 | CH | CH | CH |  |  | 2 | 2 | 4 CH | 4.2 CH text |  |  | 4.2 CH opcionales | 4.3 CH gas ahorro | 4.4 CH esq. elec | 4.6 CH text gas | 4.7 CH dimensiones | 4.8 CH acces | 4.9 CH +opcional | CH dim | embalaje |  |  | 4.10 CH fiabilidad | barra datos montaje | 3.1.6 SF manual | 3.1.7 SF izaje_montaje | 4.11 CH sis. hidrau | R290 | R290 | TN | T. Amb. |  | G.1 | G.2 | G.4 | T.2 | T.8 | T.14 | T.15 | A.1 | A.2 | A.5 | A.7 | [5 empty] | CHILLER DE R290 DE 8 a 19,3 kW hasta 76 kW | Chiller de R290 | PRODUCCIÓN FRIGORÍFICA - R290 - Temperatura interior cámara | [6 empty] | 2.98 |  | 400/3/50 | [9 empty] | 2 |  | 10.4 | 22.7 |  |  |  |  | 1.93 | 1 | Sc |  |  | 36.4 | [32 empty] | 28 | 14 | 6 |  |  | 49.1 | 46.5 | [12 empty] | 0 | [6 empty] | 0
CH19P245A2 | 36663.5294 | 36408 | 41141.04 | 41142 | 9 | 84 | CH | CH | CH |  |  | 2 | 2 | 4 CH | 4.2 CH text |  |  | 4.2 CH opcionales | 4.3 CH gas ahorro | 4.4 CH esq. elec | 4.6 CH text gas | 4.7 CH dimensiones | 4.8 CH acces | 4.9 CH +opcional | CH dim | embalaje |  |  | 4.10 CH fiabilidad | barra datos montaje | 3.1.6 SF manual | 3.1.7 SF izaje_montaje | 4.11 CH sis. hidrau | R290 | R290 | TN | T. Amb. |  | G.1 | G.2 | G.4 | T.2 | T.8 | T.14 | T.15 | A.1 | A.2 | A.5 | A.7 | [5 empty] | CHILLER DE R290 DE 8 a 19,3 kW hasta 76 kW | Chiller de R290 | PRODUCCIÓN FRIGORÍFICA - R290 - Temperatura interior cámara | [6 empty] | 3.01 |  | 400/3/50 | [9 empty] | 2 |  | 12.1 | 25.9 |  |  |  |  | 1.9 | 1 | Sc |  |  | 43.3 | [32 empty] | 28 | 14 | 6 |  |  | 49.8 | 46.8 | [12 empty] | 0 | [6 empty] | 0
SFM008PWL1 | 7089.1787 | 4379 | 7792.72 | 7793 | 10 | 85 | SFWL | SFWL | SF | W | LOOP | 2 | 2 | 5. SFw Loop | 5.2 SFw Loop text | 60-100-60 | 5.2 SFw loop fugas | 5.3 SFw loop + |  |  |  | 5.4 SFw loop dimensiones | SFw loop dim | [5 empty] | 5.5 SFw loop fac. corrección | 5.6 SFw loop esq elec | 5.7 SFw loop iza. montaje |  |  | R290 | R290 | TN | TIN H2O |  | G.1 | G.2 | G.5 | T.2 | T.3 | T.11 | T.15 | T.17 | A.1 | A.4 | [6 empty] | COMPACTOS DE TECHO - Condensado por Agua Loop | Compactos de techo | PRODUCCIÓN FRIGORÍFICA - R290 - Temperatura interior cámara | Compacto | Techo | Water |  |  |  |  | 2.78 | 230/1/50 |  | 0.75 |  |  | ≤ 0,150 | 17.4 |  |  |  | 0 | 662 |  | 4.18 | [5 empty] | 1 | H | [9 empty] | 0.5 | 1720 | 40 | 1 x 200 | 3/4" | 12 | [9 empty] | V | G |  | 1 | 200 | 560 | 3 | [8 empty] | 31.8 | [5 empty] | 59 | [5 empty] | 700 | 880 | 390 | 3 | +5ºC | +37ºC | +48ºC |  | 0ºC |  | 3 | -5ºC | 0ºC | +5ºC | [6 empty] | 1323 | 1537 | 1766 | [6 empty] | 997 | 1169 | 1358 | [6 empty] | 853 | 1006 | 1179 | [7 empty] | 9.5 | 12.1 | 17.9 | [6 empty] | 6.5 | 8.2 | 13.9 | [6 empty] | 5.2 | 6.5 | 12.8
SFM016PWL1 | 7439.3684 | 5190 | 8178.58 | 8179 | 10 | 86 | SFWL | SFWL | SF | W | LOOP | 2 | 2 | 5. SFw Loop | 5.2 SFw Loop text | 60-100-60 | 5.2 SFw loop fugas | 5.3 SFw loop + |  |  |  | 5.4 SFw loop dimensiones | SFw loop dim | [5 empty] | 5.5 SFw loop fac. corrección | 5.6 SFw loop esq elec | 5.7 SFw loop iza. montaje |  |  | R290 | R290 | TN | TIN H2O |  | G.1 | G.2 | G.5 | T.2 | T.3 | T.11 | T.15 | T.17 | A.1 | A.4 | [6 empty] | COMPACTOS DE TECHO - Condensado por Agua Loop | Compactos de techo | PRODUCCIÓN FRIGORÍFICA - R290 - Temperatura interior cámara | Compacto | Techo | Water |  |  |  |  | 2.56 | 230/1/50 |  | 1 |  |  | ≤ 0,150 | 22.4 |  |  |  | 0 | 896 |  | 4.31 | [5 empty] | 1 | H | [9 empty] | 0.5 | 2300 | 40 | 1 x 200 | 3/4" | 18 | [9 empty] | V | G |  | 2 | 200 | 960 | 3.5 | [8 empty] | 30.8 | [5 empty] | 77 | [5 empty] | 930 | 1000 | 350 | 3 | +5ºC | +37ºC | +48ºC |  | 0ºC |  | 3 | -5ºC | 0ºC | +5ºC | [6 empty] | 1795 | 2086 | 2398 | [6 empty] | 1324 | 1540 | 1778 | [6 empty] | 1128 | 1316 | 1527 | [7 empty] | 14.3 | 17.9 | 26.6 | [6 empty] | 9.6 | 12.1 | 18 | [6 empty] | 7.7 | 9.8 | 15.3
SFM022PWL1 | 10558.925 | 6624 | 11608.84 | 11609 | 10 | 87 | SFWL | SFWL | SF | W | LOOP | 2 | 2 | 5. SFw Loop | 5.2 SFw Loop text | 60-100-60 | 5.2 SFw loop fugas | 5.3 SFw loop + |  |  |  | 5.4 SFw loop dimensiones | SFw loop dim | [5 empty] | 5.5 SFw loop fac. corrección | 5.6 SFw loop esq elec | 5.7 SFw loop iza. montaje |  |  | R290 | R290 | TN | TIN H2O |  | G.1 | G.2 | G.5 | T.2 | T.3 | T.11 | T.15 | T.17 | A.1 | A.4 | [6 empty] | COMPACTOS DE TECHO - Condensado por Agua Loop | Compactos de techo | PRODUCCIÓN FRIGORÍFICA - R290 - Temperatura interior cámara | Compacto | Techo | Water |  |  |  |  | 2.87 | 230/1/50 |  | 0.75 |  |  | ≤ 0,150 | 17.4 |  |  |  | 0 | 1352 |  | 8.36 | [5 empty] | 2 | H | [9 empty] | 1 | 3660 | 40 | 1 x 200 | 3/4" | 18 | [9 empty] | V | G |  | 3 | 200 | 1390 | 5 | [8 empty] | 31.4 | [5 empty] | 103 | [5 empty] | 930 | 1110 | 440 | 3 | +5ºC | +37ºC | +48ºC |  | 0ºC |  | 3 | -5ºC | 0ºC | +5ºC | [6 empty] | 2900 | 3368 | 3874 | [6 empty] | 2144 | 2522 | 2943 | [6 empty] | 1818 | 2156 | 2540 | [7 empty] | 26.6 | 32.9 | 50.1 | [6 empty] | 18 | 22.8 | 35.3 | [6 empty] | 14.5 | 18.7 | 28.8
SFM034PWL1 | 10745.9838 | 7761 | 11812.98 | 11813 | 10 | 88 | SFWL | SFWL | SF | W | LOOP | 2 | 2 | 5. SFw Loop | 5.2 SFw Loop text | 60-100-60 | 5.2 SFw loop fugas | 5.3 SFw loop + |  |  |  | 5.4 SFw loop dimensiones | SFw loop dim | [5 empty] | 5.5 SFw loop fac. corrección | 5.6 SFw loop esq elec | 5.7 SFw loop iza. montaje |  |  | R290 | R290 | TN | TIN H2O |  | G.1 | G.2 | G.5 | T.2 | T.3 | T.11 | T.15 | T.17 | A.1 | A.4 | [6 empty] | COMPACTOS DE TECHO - Condensado por Agua Loop | Compactos de techo | PRODUCCIÓN FRIGORÍFICA - R290 - Temperatura interior cámara | Compacto | Techo | Water |  |  |  |  | 2.6 | 230/1/50 |  | 1 |  |  | ≤ 0,150 | 22.4 |  |  |  | 0 | 1764 |  | 8.1 | [5 empty] | 2 | H | [9 empty] | 1 | 4550 | 40 | 1 x 200 | 3/4" | 18 | [9 empty] | V | G |  | 3 | 200 | 1390 | 5 | [8 empty] | 33.2 | [5 empty] | 115 | [5 empty] | 930 | 1110 | 440 | 3 | +5ºC | +37ºC | +48ºC |  | 0ºC |  | 3 | -5ºC | 0ºC | +5ºC | [6 empty] | 3588 | 4150 | 4745 | [6 empty] | 2643 | 3065 | 3526 | [6 empty] | 2247 | 2619 | 3031 | [7 empty] | 34.9 | 43 | 63.4 | [6 empty] | 23.6 | 29.2 | 44.7 | [6 empty] | 19.1 | 23.9 | 36.7
SFL006PWL1 | 6760.0915 | 6297 | 7430.46 | 7431 | 10 | 89 | SFWL | SFWL | SF | W | LOOP | 2 | 2 | 5. SFw Loop | 5.2 SFw Loop text | 60-100-60 | 5.2 SFw loop fugas | 5.3 SFw loop + |  |  |  | 5.4 SFw loop dimensiones | SFw loop dim | [5 empty] | 5.5 SFw loop fac. corrección | 5.6 SFw loop esq elec | 5.7 SFw loop iza. montaje |  |  | R290 | R290 | BT | TIN H2O |  | G.1 | G.2 | G.5 | T.2 | T.3 | T.11 | T.15 | T.17 | A.1 | A.4 | [6 empty] | COMPACTOS DE TECHO - Condensado por Agua Loop | Compactos de techo | PRODUCCIÓN FRIGORÍFICA - R290 - Temperatura interior cámara | Compacto | Techo | Water |  |  |  |  | 1.95 | 230/1/50 |  | 1 |  |  | ≤ 0,150 | 22.4 |  |  |  | 0 | 562 |  | 3.35 | [5 empty] | 1 | H | [9 empty] | 0.4 | 1270 | 30 | 1 x 200 | 3/4" | 12 | [9 empty] | V | G |  | 1 | 200 | 560 | 3 | [8 empty] | 27.8 | [5 empty] | 61 | [5 empty] | 700 | 880 | 390 | 3 | +5ºC | +37ºC | +48ºC |  | -20ºC |  | 3 | -25ºC | -20ºC | -15ºC | [6 empty] | 921 | 1081 | 1261 | [6 empty] | 621 | 749 | 893 | [6 empty] | 525 | 641 | 771 | [7 empty] | 5.4 | 7.6 | 9.4 | [6 empty] | 1.5 | 4.2 | 5.5 | [6 empty] | 2.2 | 3.3 | 4.4
SFL009PWL1 | 7666.6449 | 7142 | 8427.56 | 8428 | 10 | 90 | SFWL | SFWL | SF | W | LOOP | 2 | 2 | 5. SFw Loop | 5.2 SFw Loop text | 60-100-60 | 5.2 SFw loop fugas | 5.3 SFw loop + |  |  |  | 5.4 SFw loop dimensiones | SFw loop dim | [5 empty] | 5.5 SFw loop fac. corrección | 5.6 SFw loop esq elec | 5.7 SFw loop iza. montaje |  |  | R290 | R290 | BT | TIN H2O |  | G.1 | G.2 | G.5 | T.2 | T.3 | T.11 | T.15 | T.17 | A.1 | A.4 | [6 empty] | COMPACTOS DE TECHO - Condensado por Agua Loop | Compactos de techo | PRODUCCIÓN FRIGORÍFICA - R290 - Temperatura interior cámara | Compacto | Techo | Water |  |  |  |  | 1.73 | 230/1/50 |  | 1.25 |  |  | ≤ 0,150 | 27.8 |  |  |  | 0 | 750 |  | 4.61 | [5 empty] | 1 | H | [9 empty] | 0.4 | 1650 | 30 | 1 x 200 | 3/4" | 18 | [9 empty] | V | G |  | 2 | 200 | 960 | 3.5 | [8 empty] | 25.1 | [5 empty] | 77 | [5 empty] | 930 | 1000 | 350 | 3 | +5ºC | +37ºC | +48ºC |  | -20ºC |  | 3 | -25ºC | -20ºC | -15ºC | [6 empty] | 1130 | 1311 | 1521 | [6 empty] | 763 | 920 | 1098 | [6 empty] | 655 | 799 | 959 | [7 empty] | 7.8 | 10.6 | 12.6 | [6 empty] | 3.5 | 5.8 | 7.5 | [6 empty] | 3 | 4.6 | 6.1
SFL016PWL1 | 11380.2301 | 10603 | 12511.54 | 12512 | 10 | 91 | SFWL | SFWL | SF | W | LOOP | 2 | 2 | 5. SFw Loop | 5.2 SFw Loop text | 60-100-60 | 5.2 SFw loop fugas | 5.3 SFw loop + |  |  |  | 5.4 SFw loop dimensiones | SFw loop dim | [5 empty] | 5.5 SFw loop fac. corrección | 5.6 SFw loop esq elec | 5.7 SFw loop iza. montaje |  |  | R290 | R290 | BT | TIN H2O |  | G.1 | G.2 | G.5 | T.2 | T.3 | T.11 | T.15 | T.17 | A.1 | A.4 | [6 empty] | COMPACTOS DE TECHO - Condensado por Agua Loop | Compactos de techo | PRODUCCIÓN FRIGORÍFICA - R290 - Temperatura interior cámara | Compacto | Techo | Water |  |  |  |  | 1.99 | 230/1/50 |  | 1 |  |  | ≤ 0,150 | 22.4 |  |  |  | 0 | 1151 |  | 6.7 | [5 empty] | 2 | H | [9 empty] | 0.8 | 2690 | 30 | 1 x 200 | 3/4" | 18 | [9 empty] | V | G |  | 3 | 200 | 1390 | 5 | [8 empty] | 29.5 | [5 empty] | 118 | [5 empty] | 930 | 1110 | 440 | 3 | +5ºC | +37ºC | +48ºC |  | -20ºC |  | 3 | -25ºC | -20ºC | -15ºC | [6 empty] | 2008 | 2373 | 2779 | [6 empty] | 1321 | 1606 | 1923 | [6 empty] | 1105 | 1361 | 1646 | [7 empty] | 20.3 | 28.6 | 34.2 | [6 empty] | 10.1 | 15.1 | 18.6 | [6 empty] | 7.5 | 11.3 | 14.4
SFL020PWL1 | 12672.6507 | 11807 | 13932.26 | 13933 | 10 | 92 | SFWL | SFWL | SF | W | LOOP | 2 | 2 | 5. SFw Loop | 5.2 SFw Loop text | 60-100-60 | 5.2 SFw loop fugas | 5.3 SFw loop + |  |  |  | 5.4 SFw loop dimensiones | SFw loop dim | [5 empty] | 5.5 SFw loop fac. corrección | 5.6 SFw loop esq elec | 5.7 SFw loop iza. montaje |  |  | R290 | R290 | BT | TIN H2O |  | G.1 | G.2 | G.5 | T.2 | T.3 | T.11 | T.15 | T.17 | A.1 | A.4 | [6 empty] | COMPACTOS DE TECHO - Condensado por Agua Loop | Compactos de techo | PRODUCCIÓN FRIGORÍFICA - R290 - Temperatura interior cámara | Compacto | Techo | Water |  |  |  |  | 1.77 | 230/1/50 |  | 1.25 |  |  | ≤ 0,150 | 27.8 |  |  |  | 0 | 1472 |  | 8.7 | [5 empty] | 2 | H | [9 empty] | 0.8 | 3255 | 30 | 1 x 200 | 3/4" | 18 | [9 empty] | V | G |  | 3 | 200 | 1390 | 5 | [8 empty] | 27.8 | [5 empty] | 125 | [5 empty] | 930 | 1110 | 440 | 3 | +5ºC | +37ºC | +48ºC |  | -20ºC |  | 3 | -25ºC | -20ºC | -15ºC | [6 empty] | 2288 | 2651 | 3068 | [6 empty] | 1524 | 1844 | 2201 | [6 empty] | 1302 | 1594 | 1916 | [7 empty] | 24.9 | 33.9 | 39.9 | [6 empty] | 12.8 | 19 | 23.4 | [6 empty] | 9.9 | 14.9 | 18.5
SFL040PWL2 | 16071.646 | 14973 | 17668.14 | 17669 | 10 | 93 | SFWL | SFWL | SF | W | LOOP | 2 | 2 | 5. SFw Loop | 5.2 SFw Loop text | 60-100-60 | 5.2 SFw loop fugas | 5.3 SFw loop + |  |  |  | 5.4 SFw loop dimensiones | SFw loop dim | [5 empty] | 5.5 SFw loop fac. corrección | 5.6 SFw loop esq elec | 5.7 SFw loop iza. montaje |  |  | R290 | R290 | BT | TIN H2O |  | G.1 | G.2 | G.5 | T.2 | T.3 | T.11 | T.15 | T.17 | A.1 | A.4 | [6 empty] | COMPACTOS DE TECHO - Condensado por Agua Loop | Compactos de techo | PRODUCCIÓN FRIGORÍFICA - R290 - Temperatura interior cámara | Compacto | Techo | Water |  |  |  |  | 1.74 | 400/3/50 |  | 1.5 |  |  | ≤ 0,150 | 38 |  |  |  | 2 | 2122 |  | 7.02 | [5 empty] | 2 | H | [9 empty] | 1.5 | 4666 | 48 | 1 x 200 | 3/4" | 18 | [9 empty] | V | G |  | 2 | 300 | 1891 | 5 | [8 empty] | 30.1 | [5 empty] | 144 | [5 empty] | 930 | 1110 | 440 | 3 | +5ºC | +37ºC | +48ºC |  | -20ºC |  | 3 | -25ºC | -20ºC | -15ºC | [6 empty] | 2657 | 3195 | 3824 | [6 empty] | 2156 | 2642 | 3181 | [6 empty] | 1843 | 2642 | 2766 | [7 empty] | 31.8 | 42.5 | 55.3 | [6 empty] | 22.6 | 31.5 | 42.2 | [6 empty] | 17.4 | 24.8 | 34
VNEU217UB | 7592 | - | 8346.14 | 8347 | 11 | 94 | RWS | RWS | RWS |  |  | 2 | 2 | 6. RWS | 6.2 RWS text | 60-100-60 | 6.2 RWS dibujo |  |  |  |  | 6.3 RWS dimensiones | 6.4 RWS esq. frig | RWS dim |  |  |  |  | 6.5 RWS fotos |  |  |  |  | R290 | R290 | TN | Temp. Cond. |  | G.1 | G.2 | G.4 | G.5 | T.2 | T.3 | A.1 | A.7 | [8 empty] | COMPACTOS DE TECHO | Compactos de techo | PRODUCCIÓN FRIGORÍFICA - R290 - Temperatura interior cámara | [8 empty] | 230/1/50 | Embraco |  | R290 | 2000/4500 | [5 empty] | 0 | 1221 | [18 empty] | 0.45 | 2.4 | 20 | [19 empty] | 10 - 3/8" | 6 - 1/4" | 1/2" M | [11 empty] | 32 | [8 empty] | 2 | +45ºC | - |  |  | -10ºC |  | 1 | -10ºC | [8 empty] | 1558 | [8 empty] | - | [46 empty] | 701 | [8 empty] | -
RWSM22TVSH1 | 9687.34 | 9139 | 10784.02 | 10785 | 11 | 95 | RWS | RWS | RWS |  |  | 2 | 2 | 6. RWS | 6.2 RWS text | 60-100-60 | 6.2 RWS dibujo |  |  |  |  | 6.3 RWS dimensiones | 6.4 RWS esq. frig | RWS dim |  |  |  |  | 6.5 RWS fotos |  |  |  |  | R290 | R290 | TN | Temp. Cond. |  | G.1 | G.2 | G.4 | G.5 | T.2 | T.3 | A.1 | A.7 | [8 empty] | COMPACTOS DE TECHO | Compactos de techo | PRODUCCIÓN FRIGORÍFICA - R290 - Temperatura interior cámara | [8 empty] | 230/1/50 | DA91 |  | R448A | 900/5400 | [5 empty] | 1 | 1100 | [18 empty] | 0.8 | 3.2 | 22 | [19 empty] | 16 - 5/8" | 12 - 1/2" | 1/2" M | [11 empty] | 45 | [8 empty] | 2 | +35ºC | +55ºC |  |  | -10ºC |  | 1 | -10ºC | [8 empty] | 1880 | [8 empty] | 1280 | [46 empty] | 290 | [8 empty] | 200
RWSM32TVSH1 | 9695.82 | 9147 | 10793.46 | 10794 | 11 | 96 | RWS | RWS | RWS |  |  | 2 | 2 | 6. RWS | 6.2 RWS text | 60-100-60 | 6.2 RWS dibujo |  |  |  |  | 6.3 RWS dimensiones | 6.4 RWS esq. frig | RWS dim |  |  |  |  | 6.5 RWS fotos |  |  |  |  | R290 | R290 | TN | Temp. Cond. |  | G.1 | G.2 | G.4 | G.5 | T.2 | T.3 | A.1 | A.7 | [8 empty] | COMPACTOS DE TECHO | Compactos de techo | PRODUCCIÓN FRIGORÍFICA - R290 - Temperatura interior cámara | [8 empty] | 230/1/50 | DA130 |  | R448A | 900/5400 | [5 empty] | 1 | 1500 | [18 empty] | 1.2 | 4.8 | 46.2 | [19 empty] | 16 - 5/8" | 12 - 1/2" | 1/2" M | [11 empty] | 45 | [8 empty] | 2 | +35ºC | +55ºC |  |  | -10ºC |  | 1 | -10ºC | [8 empty] | 2710 | [8 empty] | 1850 | [46 empty] | 420 | [8 empty] | 280
RWSM47TVSH1 | 10393.3 | 9805 | 11569.9 | 11570 | 11 | 97 | RWS | RWS | RWS |  |  | 2 | 2 | 6. RWS | 6.2 RWS text | 60-100-60 | 6.2 RWS dibujo |  |  |  |  | 6.3 RWS dimensiones | 6.4 RWS esq. frig | RWS dim |  |  |  |  | 6.5 RWS fotos |  |  |  |  | R290 | R290 | TN | Temp. Cond. |  | G.1 | G.2 | G.4 | G.5 | T.2 | T.3 | A.1 | A.7 | [8 empty] | COMPACTOS DE TECHO | Compactos de techo | PRODUCCIÓN FRIGORÍFICA - R290 - Temperatura interior cámara | [8 empty] | 230/1/50 | DA220 |  | R448A | 900/5400 | [5 empty] | 1 | 2200 | [18 empty] | 1.2 | 7.1 | 46.1 | [19 empty] | 16 - 5/8" | 12 - 1/2" | 1/2" M | [11 empty] | 45 | [8 empty] | 2 | +35ºC | +55ºC |  |  | -10ºC |  | 1 | -10ºC | [8 empty] | 4570 | [8 empty] | 3120 | [46 empty] | 700 | [8 empty] | 480
RWSM71TVSH1 | 11276.28 | 10638 | 12552.84 | 12553 | 11 | 98 | RWS | RWS | RWS |  |  | 2 | 2 | 6. RWS | 6.2 RWS text | 60-100-60 | 6.2 RWS dibujo |  |  |  |  | 6.3 RWS dimensiones | 6.4 RWS esq. frig | RWS dim |  |  |  |  | 6.5 RWS fotos |  |  |  |  | R290 | R290 | TN | Temp. Cond. |  | G.1 | G.2 | G.4 | G.5 | T.2 | T.3 | A.1 | A.7 | [8 empty] | COMPACTOS DE TECHO | Compactos de techo | PRODUCCIÓN FRIGORÍFICA - R290 - Temperatura interior cámara | [8 empty] | 230/1/50 | DA330 |  | R448A | 900/4800 | [5 empty] | 1 | 2900 | [18 empty] | 2.2 | 10.6 | 14.2 | [19 empty] | 16 - 5/8" | 12 - 1/2" | 1/2" M | [11 empty] | 58 | [8 empty] | 2 | +35ºC | +55ºC |  |  | -10ºC |  | 1 | -10ºC | [8 empty] | 6060 | [8 empty] | 4130 | [46 empty] | 1050 | [8 empty] | 720
RWSM90TVSH1 | 12157.14 | 11469 | 13533.42 | 13534 | 11 | 99 | RWS | RWS | RWS |  |  | 2 | 2 | 6. RWS | 6.2 RWS text | 60-100-60 | 6.2 RWS dibujo |  |  |  |  | 6.3 RWS dimensiones | 6.4 RWS esq. frig | RWS dim |  |  |  |  | 6.5 RWS fotos |  |  |  |  | R290 | R290 | TN | Temp. Cond. |  | G.1 | G.2 | G.4 | G.5 | T.2 | T.3 | A.1 | A.7 | [8 empty] | COMPACTOS DE TECHO | Compactos de techo | PRODUCCIÓN FRIGORÍFICA - R290 - Temperatura interior cámara | [8 empty] | 230/1/50 | DA420 |  | R448A | 900/4800 | [5 empty] | 1 | 3700 | [18 empty] | 2.2 | 13.6 | 14.4 | [19 empty] | 16 - 5/8" | 12 - 1/2" | 1/2" M | [11 empty] | 58 | [8 empty] | 2 | +35ºC | +55ºC |  |  | -10ºC |  | 1 | -10ºC | [8 empty] | 7740 | [8 empty] | 5280 | [46 empty] | 1340 | [8 empty] | 910
VNEU217UL | 8137.62 | - | 9058.86 | 9059 | 11 | 100 | RWS | RWS | RWS |  |  | 2 | 2 | 6. RWS | 6.2 RWS text | 60-100-60 | 6.2 RWS dibujo |  |  |  |  | 6.3 RWS dimensiones | 6.4 RWS esq. frig | RWS dim |  |  |  |  | 6.5 RWS fotos |  |  |  |  | R290 | R290 | BT | Temp. Cond. |  | G.1 | G.2 | G.4 | G.5 | T.2 | T.3 | A.1 | A.7 | [8 empty] | COMPACTOS DE TECHO | Compactos de techo | PRODUCCIÓN FRIGORÍFICA - R290 - Temperatura interior cámara | [8 empty] | 230/1/50 | Embraco |  | R290 | 2000/4500 | [5 empty] | 0 | 888 | [18 empty] | 0.3 | 1.3 | 10 | [19 empty] | 10 - 3/8" | 6 - 1/4" | 1/2" M | [11 empty] | 32 | [8 empty] | 2 | +45ºC | - |  |  | -10ºC |  | 1 | -10ºC | [8 empty] | 816 | [8 empty] | - | [46 empty] | 417 | [8 empty] | -
RWSL07TVSH1 | 10026.54 | 9459 | 11161.62 | 11162 | 11 | 101 | RWS | RWS | RWS |  |  | 2 | 2 | 6. RWS | 6.2 RWS text | 60-100-60 | 6.2 RWS dibujo |  |  |  |  | 6.3 RWS dimensiones | 6.4 RWS esq. frig | RWS dim |  |  |  |  | 6.5 RWS fotos |  |  |  |  | R290 | R290 | BT | Temp. Cond. |  | G.1 | G.2 | G.4 | G.5 | T.2 | T.3 | A.1 | A.7 | [8 empty] | COMPACTOS DE TECHO | Compactos de techo | PRODUCCIÓN FRIGORÍFICA - R290 - Temperatura interior cámara | [8 empty] | 230/1/50 | DA91 |  | R448A | 900/5400 | [5 empty] | 1 | 800 | [18 empty] | 0.6 | 1.5 | 12.9 | [19 empty] | 16 - 5/8" | 12 - 1/2" | 1/2" M | [11 empty] | 46 | [8 empty] | 2 | +35ºC | +55ºC |  |  | -10ºC |  | 1 | -10ºC | [8 empty] | 650 | [8 empty] | 330 | [46 empty] | 100 | [8 empty] | 50
RWSL11TVSH1 | 10035.02 | 9467 | 11171.06 | 11172 | 11 | 102 | RWS | RWS | RWS |  |  | 2 | 2 | 6. RWS | 6.2 RWS text | 60-100-60 | 6.2 RWS dibujo |  |  |  |  | 6.3 RWS dimensiones | 6.4 RWS esq. frig | RWS dim |  |  |  |  | 6.5 RWS fotos |  |  |  |  | R290 | R290 | BT | Temp. Cond. |  | G.1 | G.2 | G.4 | G.5 | T.2 | T.3 | A.1 | A.7 | [8 empty] | COMPACTOS DE TECHO | Compactos de techo | PRODUCCIÓN FRIGORÍFICA - R290 - Temperatura interior cámara | [8 empty] | 230/1/50 | DA130 |  | R448A | 900/5400 | [5 empty] | 1 | 1100 | [18 empty] | 0.8 | 2.2 | 22.1 | [19 empty] | 16 - 5/8" | 12 - 1/2" | 1/2" M | [11 empty] | 46 | [8 empty] | 2 | +35ºC | +55ºC |  |  | -10ºC |  | 1 | -10ºC | [8 empty] | 930 | [8 empty] | 480 | [46 empty] | 140 | [8 empty] | 70
RWSL16TVSH1 | 10757.94 | 10149 | 11975.82 | 11976 | 11 | 103 | RWS | RWS | RWS |  |  | 2 | 2 | 6. RWS | 6.2 RWS text | 60-100-60 | 6.2 RWS dibujo |  |  |  |  | 6.3 RWS dimensiones | 6.4 RWS esq. frig | RWS dim |  |  |  |  | 6.5 RWS fotos |  |  |  |  | R290 | R290 | BT | Temp. Cond. |  | G.1 | G.2 | G.4 | G.5 | T.2 | T.3 | A.1 | A.7 | [8 empty] | COMPACTOS DE TECHO | Compactos de techo | PRODUCCIÓN FRIGORÍFICA - R290 - Temperatura interior cámara | [8 empty] | 230/1/50 | DA220 |  | R448A | 900/5400 | [5 empty] | 1 | 1600 | [18 empty] | 0.8 | 3.3 | 22 | [19 empty] | 16 - 5/8" | 12 - 1/2" | 1/2" M | [11 empty] | 46 | [8 empty] | 2 | +35ºC | +55ºC |  |  | -10ºC |  | 1 | -10ºC | [8 empty] | 1570 | [8 empty] | 810 | [46 empty] | 240 | [8 empty] | 120
RWSL24TVSH1 | 11670.6 | 11010 | 12991.8 | 12992 | 11 | 104 | RWS | RWS | RWS |  |  | 2 | 2 | 6. RWS | 6.2 RWS text | 60-100-60 | 6.2 RWS dibujo |  |  |  |  | 6.3 RWS dimensiones | 6.4 RWS esq. frig | RWS dim |  |  |  |  | 6.5 RWS fotos |  |  |  |  | R290 | R290 | BT | Temp. Cond. |  | G.1 | G.2 | G.4 | G.5 | T.2 | T.3 | A.1 | A.7 | [8 empty] | COMPACTOS DE TECHO | Compactos de techo | PRODUCCIÓN FRIGORÍFICA - R290 - Temperatura interior cámara | [8 empty] | 230/1/50 | DA330 |  | R448A | 900/4800 | [5 empty] | 1 | 2100 | [18 empty] | 1.2 | 4.9 | 4.6 | [19 empty] | 16 - 5/8" | 12 - 1/2" | 1/2" M | [11 empty] | 59 | [8 empty] | 2 | +35ºC | +55ºC |  |  | -10ºC |  | 1 | -10ºC | [8 empty] | 2080 | [8 empty] | 1070 | [46 empty] | 360 | [8 empty] | 190
RWSL30TVSH1 | 11826.42 | 11157 | 13165.26 | 13166 | 11 | 105 | RWS | RWS | RWS |  |  | 2 | 2 | 6. RWS | 6.2 RWS text | 60-100-60 | 6.2 RWS dibujo |  |  |  |  | 6.3 RWS dimensiones | 6.4 RWS esq. frig | RWS dim |  |  |  |  | 6.5 RWS fotos |  |  |  |  | R290 | R290 | BT | Temp. Cond. |  | G.1 | G.2 | G.4 | G.5 | T.2 | T.3 | A.1 | A.7 | [8 empty] | COMPACTOS DE TECHO | Compactos de techo | PRODUCCIÓN FRIGORÍFICA - R290 - Temperatura interior cámara | [8 empty] | 230/1/50 | DA420 |  | R448A | 900/4800 | [5 empty] | 1 | 2700 | [18 empty] | 1.2 | 6.2 | 4.6 | [19 empty] | 16 - 5/8" | 12 - 1/2" | 1/2" M | [11 empty] | 59 | [8 empty] | 2 | +35ºC | +55ºC |  |  | -10ºC |  | 1 | -10ºC | [8 empty] | 2650 | [8 empty] | 1370 | [46 empty] | 460 | [8 empty] | 240
SEM007PE01 | 1368.4007 | 1335 | 1467.5927 | 1468 | 12 | 106 | SE | SE | SE |  |  | 2 | 2 | 7. SE | 7.1. SE text |  | 7.2 SE fotos | SE consumo |  |  |  | 7.3 SE dimensiones | 7.4 SE esq. frig | SE dim |  |  |  |  | 7.5 SE consumo | 7.6 SE manual |  |  |  | R290 | R290 | TN | T. Amb. |  | G.1 | G.2 | G.4 | T.1 | T.2 | T.3 | T.11 | T.15 | A.2 | A.9 | [6 empty] | SISTEMA COMPACTO PARA ARMARIOS FRIGORÍFICOS | Armarios frigoríficos | PRODUCCIÓN FRIGORÍFICA - R290 - Temperatura interior cámara | Compacto | Techo | Armario |  | Armario Litros | 700 |  |  | 230/1/50 |  | 0.25 |  |  | 0,090 | 4.53 |  |  |  |  | 154 |  | 0.71 | [5 empty] | 1 | H | [15 empty] | 1 | 200 | 549 | [6 empty] | C | G | - | 1 | 200 | 307 | [8 empty] | 38.5 | 23 | [5 empty] | 23 | [5 empty] | 665 | 550 | 334 | 2 | +32ºC | +43ºC |  |  | +5ºC |  | 2 | -5ºC | +5ºC | [7 empty] | 2748 | 434 | [7 empty] | 298 | 389
SEM007PE11 | 1320.6618 | 1286 | 1416.3932 | 1417 | 12 | 107 | SE | SE | SE |  |  | 2 | 2 | 7. SE | 7.1. SE text |  | 7.2 SE fotos | SE consumo |  |  |  | 7.3 SE dimensiones | 7.4 SE esq. frig | SE dim |  |  |  |  | 7.5 SE consumo | 7.6 SE manual |  |  |  | R290 | R290 | TN | T. Amb. |  | G.1 | G.2 | G.4 | T.1 | T.2 | T.3 | T.11 | T.15 | A.2 | A.9 | [6 empty] | SISTEMA COMPACTO PARA ARMARIOS FRIGORÍFICOS | Armarios frigoríficos | PRODUCCIÓN FRIGORÍFICA - R290 - Temperatura interior cámara | Compacto | Techo | Armario |  | Armario Litros | 700 |  |  | 230/1/50 |  | 0.25 |  |  | 0,090 | 4.53 |  |  |  |  | 154 |  | 0.71 | [5 empty] | 1 | H | [15 empty] | 1 | 200 | 549 | [6 empty] | C | E | 230 | 1 | 200 | 307 | [8 empty] | 38.5 | 23 | [5 empty] | 23 | [5 empty] | 665 | 550 | 334 | 2 | +32ºC | +43ºC |  |  | +5ºC |  | 2 | -5ºC | +5ºC | [7 empty] | 2920 | 434 | [7 empty] | 298 | 389
SEM014PE01 | 1589.8162 | 1550 | 1705.058 | 1706 | 12 | 108 | SE | SE | SE |  |  | 2 | 2 | 7. SE | 7.1. SE text |  | 7.2 SE fotos | SE consumo |  |  |  | 7.3 SE dimensiones | 7.4 SE esq. frig | SE dim |  |  |  |  | 7.5 SE consumo | 7.6 SE manual |  |  |  | R290 | R290 | TN | T. Amb. |  | G.1 | G.2 | G.4 | T.1 | T.2 | T.3 | T.11 | T.15 | A.2 | A.9 | [6 empty] | SISTEMA COMPACTO PARA ARMARIOS FRIGORÍFICOS | Armarios frigoríficos | PRODUCCIÓN FRIGORÍFICA - R290 - Temperatura interior cámara | Compacto | Techo | Armario |  | Armario Litros | 1400 |  |  | 230/1/50 |  | 0.33 |  |  | 0,130 | 6.09 |  |  |  |  | 202 |  | 0.95 | [5 empty] | 1 | H | [15 empty] | 1 | 230 | 405 | [6 empty] | C | G | - | 1 | 200 | 554 | [8 empty] | 43.8 | 23.8 | [5 empty] | 26 | [5 empty] | 665 | 550 | 334 | 2 | +32ºC | +43ºC |  |  | +5ºC |  | 2 | -5ºC | +5ºC | [7 empty] | 333 | 650 | [7 empty] | 437 | 579
SEM014PE11 | 1532.8676 | 1494 | 1643.9814 | 1644 | 12 | 109 | SE | SE | SE |  |  | 2 | 2 | 7. SE | 7.1. SE text |  | 7.2 SE fotos | SE consumo |  |  |  | 7.3 SE dimensiones | 7.4 SE esq. frig | SE dim |  |  |  |  | 7.5 SE consumo | 7.6 SE manual |  |  |  | R290 | R290 | TN | T. Amb. |  | G.1 | G.2 | G.4 | T.1 | T.2 | T.3 | T.11 | T.15 | A.2 | A.9 | [6 empty] | SISTEMA COMPACTO PARA ARMARIOS FRIGORÍFICOS | Armarios frigoríficos | PRODUCCIÓN FRIGORÍFICA - R290 - Temperatura interior cámara | Compacto | Techo | Armario |  | Armario Litros | 1400 |  |  | 230/1/50 |  | 0.33 |  |  | 0,130 | 6.09 |  |  |  |  | 202 |  | 0.95 | [5 empty] | 1 | H | [15 empty] | 1 | 230 | 405 | [6 empty] | C | E | 300 | 1 | 200 | 554 | [8 empty] | 43.8 | 23.8 | [5 empty] | 26 | [5 empty] | 665 | 550 | 334 | 2 | +32ºC | +43ºC |  |  | +5ºC |  | 2 | -5ºC | +5ºC | [7 empty] | 333 | 650 | [7 empty] | 437 | 579
SEL007PE01 | 1773.2353 | 1761 | 1901.7727 | 1902 | 12 | 110 | SE | SE | SE |  |  | 2 | 2 | 7. SE | 7.1. SE text |  | 7.2 SE fotos | SE consumo |  |  |  | 7.3 SE dimensiones | 7.4 SE esq. frig | SE dim |  |  |  |  | 7.5 SE consumo | 7.6 SE manual |  |  |  | R290 | R290 | BT | T. Amb. |  | G.1 | G.2 | G.4 | T.1 | T.2 | T.3 | T.11 | T.15 | A.2 | A.9 | [6 empty] | SISTEMA COMPACTO PARA ARMARIOS FRIGORÍFICOS | Armarios frigoríficos | PRODUCCIÓN FRIGORÍFICA - R290 - Temperatura interior cámara | Compacto | Techo | Armario |  | Armario Litros | 600 |  |  | 230/1/50 |  | 0 |  |  | 0,120 | 12.55 |  |  |  |  | 314 |  | 2.02 | [5 empty] | 1 | H | [15 empty] | 1 | 230 | 405 | [6 empty] | C | G | - | 1 | 200 | 331 | [8 empty] | 45.5 | 25.5 | [5 empty] | 29 | [5 empty] | 665 | 550 | 334 | 2 | +32ºC | +43ºC |  |  | -20ºC |  | 2 | -25ºC | -20ºC | [7 empty] | 388 | 458 | [7 empty] | 347 | 410
SEL007PE11 | 1788.2537 | 1742 | 1917.8797 | 1918 | 12 | 111 | SE | SE | SE |  |  | 2 | 2 | 7. SE | 7.1. SE text |  | 7.2 SE fotos | SE consumo |  |  |  | 7.3 SE dimensiones | 7.4 SE esq. frig | SE dim |  |  |  |  | 7.5 SE consumo | 7.6 SE manual |  |  |  | R290 | R290 | BT | T. Amb. |  | G.1 | G.2 | G.4 | T.1 | T.2 | T.3 | T.11 | T.15 | A.2 | A.9 | [6 empty] | SISTEMA COMPACTO PARA ARMARIOS FRIGORÍFICOS | Armarios frigoríficos | PRODUCCIÓN FRIGORÍFICA - R290 - Temperatura interior cámara | Compacto | Techo | Armario |  | Armario Litros | 700 |  |  | 230/1/50 |  | 0.5 |  |  | 0,120 | 12.55 |  |  |  |  | 314 |  | 2.02 | [5 empty] | 1 | H | [15 empty] | 1 | 230 | 405 | [6 empty] | C | E | 530 | 1 | 200 | 331 | [8 empty] | 45.5 | 25.5 | [5 empty] | 29 | [5 empty] | 665 | 550 | 334 | 2 | +32ºC | +43ºC |  |  | -20ºC |  | 2 | -25ºC | -20ºC | [7 empty] | 388 | 458 | [7 empty] | 347 | 410
SEL014PE01 | 2435.8088 | 2372 | 2612.3745 | 2613 | 12 | 112 | SE | SE | SE |  |  | 2 | 2 | 7. SE | 7.1. SE text |  | 7.2 SE fotos | SE consumo |  |  |  | 7.3 SE dimensiones | 7.4 SE esq. frig | SE dim |  |  |  |  | 7.5 SE consumo | 7.6 SE manual |  |  |  | R290 | R290 | BT | T. Amb. |  | G.1 | G.2 | G.4 | T.1 | T.2 | T.3 | T.11 | T.15 | A.2 | A.9 | [6 empty] | SISTEMA COMPACTO PARA ARMARIOS FRIGORÍFICOS | Armarios frigoríficos | PRODUCCIÓN FRIGORÍFICA - R290 - Temperatura interior cámara | Compacto | Techo | Armario |  | Armario Litros | 1200 |  |  | 230/1/50 |  | 1.25 |  |  | 0,150 | 20.91 |  |  |  |  | 528 |  | 3.84 | [5 empty] | 1 | H | [15 empty] | 1 | 230 | 395 | [6 empty] | C | G | - | 1 | 200 | 554 | [8 empty] | 51 | 29 | [5 empty] | 31 | [5 empty] | 665 | 550 | 334 | 2 | +32ºC | +43ºC |  |  | -20ºC |  | 2 | -25ºC | -20ºC | [7 empty] | 569 | 704 | [7 empty] | 489 | 617
SEL014PE11 | 2398.1801 | 2336 | 2572.0182 | 2573 | 12 | 113 | SE | SE | SE |  |  | 2 | 2 | 7. SE | 7.1. SE text |  | 7.2 SE fotos | SE consumo |  |  |  | 7.3 SE dimensiones | 7.4 SE esq. frig | SE dim |  |  |  |  | 7.5 SE consumo | 7.6 SE manual |  |  |  | R290 | R290 | BT | T. Amb. |  | G.1 | G.2 | G.4 | T.1 | T.2 | T.3 | T.11 | T.15 | A.2 | A.9 | [6 empty] | SISTEMA COMPACTO PARA ARMARIOS FRIGORÍFICOS | Armarios frigoríficos | PRODUCCIÓN FRIGORÍFICA - R290 - Temperatura interior cámara | Compacto | Techo | Armario |  | Armario Litros | 1400 |  |  | 230/1/50 |  | 1.25 |  |  | 0,150 | 20.91 |  |  |  |  | 528 |  | 3.84 | [5 empty] | 1 | H | [15 empty] | 1 | 230 | 395 | [6 empty] | C | E | 530 | 1 | 200 | 554 | [8 empty] | 51 | 29 | [5 empty] | 31 | [5 empty] | 665 | 550 | 334 | 2 | +32ºC | +43ºC |  |  | -20ºC |  | 2 | -25ºC | -20ºC | [7 empty] | 569 | 704 | [7 empty] | 489 | 617
SEH007PE01 | 1254.4485 | 1224 | 1345.3804 | 1346 | 12 | 114 | SE | SE | SE |  |  | 2 | 2 | 7. SE | 7.1. SE text |  | 7.2 SE fotos | SE consumo |  |  |  | 7.3 SE dimensiones | 7.4 SE esq. frig | SE dim |  |  |  |  | 7.5 SE consumo | 7.6 SE manual |  |  |  | R290 | R290 | AT | T. Amb. |  | G.1 | G.2 | G.4 | T.1 | T.2 | T.3 | T.11 | T.15 | A.2 | A.9 | [6 empty] | SISTEMA COMPACTO PARA ARMARIOS FRIGORÍFICOS | Armarios frigoríficos | PRODUCCIÓN FRIGORÍFICA - R290 - Temperatura interior cámara | Compacto | Techo | Armario |  | Armario Litros | 700 |  |  | 230/1/50 |  | 0.25 |  |  | 0,100 | 3.97 |  |  |  |  | 149 |  | 0.66 | [5 empty] | 1 | H | [15 empty] | 1 | 200 | 549 | [6 empty] | C | A | - | 1 | 200 | 307 | [8 empty] | 35.5 | 23 | [5 empty] | 22 | [5 empty] | 665 | 550 | 334 | 2 | +32ºC | +43ºC |  |  | +10ºC |  | 2 | +2ºC | +10ºC | [7 empty] | 363 | 442 | [7 empty] | 324 | 396
SEH014PE01 | 1450.7353 | 1414 | 1555.8955 | 1556 | 12 | 115 | SE | SE | SE |  |  | 2 | 2 | 7. SE | 7.1. SE text |  | 7.2 SE fotos | SE consumo |  |  |  | 7.3 SE dimensiones | 7.4 SE esq. frig | SE dim |  |  |  |  | 7.5 SE consumo | 7.6 SE manual |  |  |  | R290 | R290 | AT | T. Amb. |  | G.1 | G.2 | G.4 | T.1 | T.2 | T.3 | T.11 | T.15 | A.2 | A.9 | [6 empty] | SISTEMA COMPACTO PARA ARMARIOS FRIGORÍFICOS | Armarios frigoríficos | PRODUCCIÓN FRIGORÍFICA - R290 - Temperatura interior cámara | Compacto | Techo | Armario |  | Armario Litros | 1400 |  |  | 230/1/50 |  | 0.33 |  |  | 0,130 | 6.09 |  |  |  |  | 218 |  | 1.02 | [5 empty] | 1 | H | [15 empty] | 1 | 230 | 405 | [6 empty] | C | A | - | 1 | 200 | 554 | [8 empty] | 43.8 | 23.8 | [5 empty] | 25 | [5 empty] | 665 | 550 | 334 | 2 | +32ºC | +43ºC |  |  | +10ºC |  | 2 | +2ºC | +10ºC | [7 empty] | 601 | 735 | [7 empty] | 535 | 655
TEM006PE01 | 1334.4485 | 1893 | 1431.1794 | 1432 | 13 | 116 | TE | TE | TE |  |  | 2 | 2 | 8. TE | 8.1. TE text |  | 8.2 TE fotos |  |  |  |  | 8.3 TE dimensiones | 8.4 TE esq. frig | TE dim |  |  |  |  | 8.5 TE foto2 | 8.6 TE montaje | 9.3 TE dimensiones | 9.4 TE embalaje |  | R290 | R290 | TN | T. Amb. |  | G.1 | G.2 | G.3 | G.4 | T.1 | T.2 | T.3 | T.11 | T.15 | A.3 | A.5 | A.9 |  |  |  |  | SISTEMA COMPACTO PARA BAJO MOSTRADORES Y MESAS FRÍAS | Bajo mostradores | PRODUCCIÓN FRIGORÍFICA - R290 - Temperatura interior mesa | Compacto | Pared | Armario |  | Mesas Frías | 2-3 Puertas |  |  | 230/1/50 |  | 0.2 |  |  | 0,080 | 4 |  |  |  | 0 | 157 |  | 0.94 | [5 empty] | 1 | H | [15 empty] | 1 | 230 | 528 | [6 empty] | C | G | - | 1 | 200 | 225 | [8 empty] | 45.2 | 25.2 | [5 empty] | 21 | [5 empty] | 485 | 300 | 630 | 2 | +30ºC | +40ºC |  |  | +5ºC |  | 2 | -5ºC | +5ºC | [7 empty] | 379 | 491 | [7 empty] | 331 | 424
TEM006PE11 | 1281.9669 | 1854 | 1374.8935 | 1375 | 13 | 117 | TE | TE | TE |  |  | 2 | 2 | 8. TE | 8.1. TE text |  | 8.2 TE fotos |  |  |  |  | 8.3 TE dimensiones | 8.4 TE esq. frig | TE dim |  |  |  |  | 8.5 TE foto2 | 8.6 TE montaje | 9.3 TE dimensiones | 9.4 TE embalaje |  | R290 | R290 | TN | T. Amb. |  | G.1 | G.2 | G.3 | G.4 | T.1 | T.2 | T.3 | T.11 | T.15 | A.3 | A.5 | A.9 |  |  |  |  | SISTEMA COMPACTO PARA BAJO MOSTRADORES Y MESAS FRÍAS | Bajo mostradores | PRODUCCIÓN FRIGORÍFICA - R290 - Temperatura interior mesa | Compacto | Pared | Armario |  | Mesas Frías | 2-3 Puertas |  |  | 230/1/50 |  | 0.2 |  |  | 0,080 | 4 |  |  |  | 0 | 157 |  | 0.94 | [5 empty] | 1 | H | [15 empty] | 1 | 230 | 528 | [6 empty] | C | E | 280 | 1 | 200 | 225 | [8 empty] | 45.2 | 25.2 | [5 empty] | 20 | [5 empty] | 485 | 300 | 630 | 2 | +30ºC | +40ºC |  |  | +5ºC |  | 2 | -5ºC | +5ºC | [7 empty] | 379 | 491 | [7 empty] | 331 | 424
TEM007PE01 | 1400.6434 | 1300 | 1502.1725 | 1503 | 13 | 118 | TE | TE | TE |  |  | 2 | 2 | 8. TE | 8.1. TE text |  | 8.2 TE fotos |  |  |  |  | 8.3 TE dimensiones | 8.4 TE esq. frig | TE dim |  |  |  |  | 8.5 TE foto2 | 8.6 TE montaje | 9.3 TE dimensiones | 9.4 TE embalaje |  | R290 | R290 | TN | T. Amb. |  | G.1 | G.2 | G.3 | G.4 | T.1 | T.2 | T.3 | T.11 | T.15 | A.3 | A.5 | A.9 |  |  |  |  | SISTEMA COMPACTO PARA BAJO MOSTRADORES Y MESAS FRÍAS | Bajo mostradores | PRODUCCIÓN FRIGORÍFICA - R290 - Temperatura interior mesa | Compacto | Pared | Armario |  | Mesas Frías | 4 Puertas |  |  | 230/1/50 |  | 0.25 |  |  | 0,090 | 4 |  |  |  | 0 | 157 |  | 1.13 | [5 empty] | 1 | H | [15 empty] | 1 | 230 | 528 | [6 empty] | C | G | - | 1 | 200 | 225 | [8 empty] | 45.4 | 25.2 | [5 empty] | 20 | [5 empty] | 485 | 300 | 630 | 2 | +30ºC | +40ºC |  |  | +5ºC |  | 2 | -5ºC | +5ºC | [7 empty] | 469 | 643 | [7 empty] | 413 | 567
TEM007PE11 | 1359.3566 | 1249 | 1457.893 | 1458 | 13 | 119 | TE | TE | TE |  |  | 2 | 2 | 8. TE | 8.1. TE text |  | 8.2 TE fotos |  |  |  |  | 8.3 TE dimensiones | 8.4 TE esq. frig | TE dim |  |  |  |  | 8.5 TE foto2 | 8.6 TE montaje | 9.3 TE dimensiones | 9.4 TE embalaje |  | R290 | R290 | TN | T. Amb. |  | G.1 | G.2 | G.3 | G.4 | T.1 | T.2 | T.3 | T.11 | T.15 | A.3 | A.5 | A.9 |  |  |  |  | SISTEMA COMPACTO PARA BAJO MOSTRADORES Y MESAS FRÍAS | Bajo mostradores | PRODUCCIÓN FRIGORÍFICA - R290 - Temperatura interior mesa | Compacto | Pared | Armario |  | Mesas Frías | 4 Puertas |  |  | 230/1/50 |  | 0.25 |  |  | 0,090 | 4.8 |  |  |  | 0 | 191 |  | 1.13 | [5 empty] | 1 | H | [15 empty] | 1 | 230 | 464 | [6 empty] | C | E | 280 | 1 | 200 | 208 | [8 empty] | 45.4 | 25.4 | [5 empty] | 21 | [5 empty] | 485 | 300 | 630 | 2 | +30ºC | +40ºC |  |  | +5ºC |  | 2 | -5ºC | +5ºC | [7 empty] | 469 | 643 | [7 empty] | 413 | 567
TEL006PE01 | 1763.1066 | 1169 | 1890.9098 | 1891 | 13 | 120 | TE | TE | TE |  |  | 2 | 2 | 8. TE | 8.1. TE text |  | 8.2 TE fotos |  |  |  |  | 8.3 TE dimensiones | 8.4 TE esq. frig | TE dim |  |  |  |  | 8.5 TE foto2 | 8.6 TE montaje | 9.3 TE dimensiones | 9.4 TE embalaje |  | R290 | R290 | BT | T. Amb. |  | G.1 | G.2 | G.3 | G.4 | T.1 | T.2 | T.3 | T.11 | T.15 | A.3 | A.5 | A.9 |  |  |  |  | SISTEMA COMPACTO PARA BAJO MOSTRADORES Y MESAS FRÍAS | Bajo mostradores | PRODUCCIÓN FRIGORÍFICA - R290 - Temperatura interior mesa | Compacto | Pared | Armario |  | Mesas Frías | 2-3 Puertas |  |  | 230/1/50 |  | 0.5 |  |  | 0,090 | 10.1 |  |  |  | 0 | 276 |  | 1.99 | [5 empty] | 1 | H | [15 empty] | 1 | 230 | 464 | [6 empty] | C | G | - | 1 | 200 | 205 | [8 empty] | 46.7 | 25.6 | [5 empty] | 26 | [5 empty] | 485 | 300 | 630 | 2 | +30ºC | +40ºC |  |  | -20ºC |  | 2 | -25ºC | -20ºC | [7 empty] | 440 | 530 | [7 empty] | 374 | 451
TEL006PE11 | 1728.9338 | 1251 | 1854.2599 | 1855 | 13 | 121 | TE | TE | TE |  |  | 2 | 2 | 8. TE | 8.1. TE text |  | 8.2 TE fotos |  |  |  |  | 8.3 TE dimensiones | 8.4 TE esq. frig | TE dim |  |  |  |  | 8.5 TE foto2 | 8.6 TE montaje | 9.3 TE dimensiones | 9.4 TE embalaje |  | R290 | R290 | BT | T. Amb. |  | G.1 | G.2 | G.3 | G.4 | T.1 | T.2 | T.3 | T.11 | T.15 | A.3 | A.5 | A.9 |  |  |  |  | SISTEMA COMPACTO PARA BAJO MOSTRADORES Y MESAS FRÍAS | Bajo mostradores | PRODUCCIÓN FRIGORÍFICA - R290 - Temperatura interior mesa | Compacto | Pared | Armario |  | Mesas Frías | 2-3 Puertas |  |  | 230/1/50 |  | 0.5 |  |  | 0,090 | 10.1 |  |  |  | 0 | 276 |  | 1.99 | [5 empty] | 1 | H | [15 empty] | 1 | 230 | 464 | [6 empty] | C | E | 280 | 1 | 200 | 205 | [8 empty] | 46.7 | 25.6 | [5 empty] | 26 | [5 empty] | 485 | 300 | 630 | 2 | +30ºC | +40ºC |  |  | -20ºC |  | 2 | -25ºC | -20ºC | [7 empty] | 440 | 530 | [7 empty] | 374 | 451
TEL007PE01 | 1943.2721 | 1719 | 2084.135 | 2085 | 13 | 122 | TE | TE | TE |  |  | 2 | 2 | 8. TE | 8.1. TE text |  | 8.2 TE fotos |  |  |  |  | 8.3 TE dimensiones | 8.4 TE esq. frig | TE dim |  |  |  |  | 8.5 TE foto2 | 8.6 TE montaje | 9.3 TE dimensiones | 9.4 TE embalaje |  | R290 | R290 | BT | T. Amb. |  | G.1 | G.2 | G.3 | G.4 | T.1 | T.2 | T.3 | T.11 | T.15 | A.3 | A.5 | A.9 |  |  |  |  | SISTEMA COMPACTO PARA BAJO MOSTRADORES Y MESAS FRÍAS | Bajo mostradores | PRODUCCIÓN FRIGORÍFICA - R290 - Temperatura interior mesa | Compacto | Pared | Armario |  | Mesas Frías | 4 Puertas |  |  | 230/1/50 |  | 0.55 |  |  | 0,100 | 12.6 |  |  |  | 0 | 314 |  | 2.02 | [5 empty] | 1 | H | [15 empty] | 1 | 230 | 417 | [6 empty] | C | G | - | 1 | 200 | 183 | [8 empty] | 49.8 | 26 | [5 empty] | 27 | [5 empty] | 485 | 300 | 630 | 2 | +30ºC | +40ºC |  |  | -20ºC |  | 2 | -25ºC | -20ºC | [7 empty] | 546 | 652 | [7 empty] | 473 | 565
TEL007PE11 | 1904.5956 | 1684 | 2042.655 | 2043 | 13 | 123 | TE | TE | TE |  |  | 2 | 2 | 8. TE | 8.1. TE text |  | 8.2 TE fotos |  |  |  |  | 8.3 TE dimensiones | 8.4 TE esq. frig | TE dim |  |  |  |  | 8.5 TE foto2 | 8.6 TE montaje | 9.3 TE dimensiones | 9.4 TE embalaje |  | R290 | R290 | BT | T. Amb. |  | G.1 | G.2 | G.3 | G.4 | T.1 | T.2 | T.3 | T.11 | T.15 | A.3 | A.5 | A.9 |  |  |  |  | SISTEMA COMPACTO PARA BAJO MOSTRADORES Y MESAS FRÍAS | Bajo mostradores | PRODUCCIÓN FRIGORÍFICA - R290 - Temperatura interior mesa | Compacto | Pared | Armario |  | Mesas Frías | 4 Puertas |  |  | 230/1/50 |  | 0.55 |  |  | 0,100 | 12.6 |  |  |  | 0 | 314 |  | 2.02 | [5 empty] | 1 | H | [15 empty] | 1 | 230 | 417 | [6 empty] | C | E | 280 | 1 | 200 | 183 | [8 empty] | 49.8 | 26.7 | [5 empty] | 26 | [5 empty] | 485 | 300 | 630 | 2 | +30ºC | +40ºC |  |  | -20ºC |  | 2 | -25ºC | -20ºC | [7 empty] | 546 | 652 | [7 empty] | 473 | 565
TEH006PE01 | 1195.3125 | 1876 | 1281.9577 | 1282 | 13 | 124 | TE | TE | TE |  |  | 2 | 2 | 8. TE | 8.1. TE text |  | 8.2 TE fotos |  |  |  |  | 8.3 TE dimensiones | 8.4 TE esq. frig | TE dim |  |  |  |  | 8.5 TE foto2 | 8.6 TE montaje | 9.3 TE dimensiones | 9.4 TE embalaje |  | R290 | R290 | AT | T. Amb. |  | G.1 | G.2 | G.3 | G.4 | T.1 | T.2 | T.3 | T.11 | T.15 | A.3 | A.5 | A.9 |  |  |  |  | SISTEMA COMPACTO PARA BAJO MOSTRADORES Y MESAS FRÍAS | Bajo mostradores | PRODUCCIÓN FRIGORÍFICA - R290 - Temperatura interior mesa | Compacto | Pared | Armario |  | Mesas Frías | 2-3 Puertas |  |  | 230/1/50 |  | 0.2 |  |  | 0,080 | 4 |  |  |  | 0 | 167 |  | 0.97 | [5 empty] | 1 | H | [15 empty] | 1 | 230 | 528 | [6 empty] | C | A | - | 1 | 200 | 225 | [8 empty] | 45.2 | 25.2 | [5 empty] | 20 | [5 empty] | 485 | 300 | 630 | 2 | +30ºC | +40ºC |  |  | +10ºC |  | 2 | +2ºC | +10ºC | [7 empty] | 457 | 546 | [7 empty] | 396 | 469
TEH007PE01 | 1270.5699 | 1717 | 1362.6703 | 1363 | 13 | 125 | TE | TE | TE |  |  | 2 | 2 | 8. TE | 8.1. TE text |  | 8.2 TE fotos |  |  |  |  | 8.3 TE dimensiones | 8.4 TE esq. frig | TE dim |  |  |  |  | 8.5 TE foto2 | 8.6 TE montaje | 9.3 TE dimensiones | 9.4 TE embalaje |  | R290 | R290 | AT | T. Amb. |  | G.1 | G.2 | G.3 | G.4 | T.1 | T.2 | T.3 | T.11 | T.15 | A.3 | A.5 | A.9 |  |  |  |  | SISTEMA COMPACTO PARA BAJO MOSTRADORES Y MESAS FRÍAS | Bajo mostradores | PRODUCCIÓN FRIGORÍFICA - R290 - Temperatura interior mesa | Compacto | Pared | Armario |  | Mesas Frías | 4 Puertas |  |  | 230/1/50 |  | 0.25 |  |  | 0,090 | 4.8 |  |  |  | 0 | 205 |  | 1.18 | [5 empty] | 1 | H | [15 empty] | 1 | 230 | 464 | [6 empty] | C | A | - | 1 | 200 | 208 | [8 empty] | 45.4 | 25.4 | [5 empty] | 21 | [5 empty] | 485 | 300 | 630 | 2 | +30ºC | +40ºC |  |  | +10ºC |  | 2 | +2ºC | +10ºC | [7 empty] | 586 | 749 | [7 empty] | 517 | 657
HA004P1501 | 692.3592 | 593 | 671.1811 | 672 | 15 | 126 | UH | UH | UH |  |  | 2 | 2 | 9. UH | 9.2. UH text |  | 9.2 UH foto | [16 empty] | R290 | R290 | TN | T. Amb. |  | G.1 | G.2 | T.2 | T.3 | T.11 | A.2 | A.3 | A.5 | A.6 | A.7 | [6 empty] | UNIDADES CONDENSADORAS POR AIRE | Unidades condensadoras por aire | PRODUCCIÓN FRIGORÍFICA - R290 - Temperatura de evaporación | [7 empty] | 1.97 | 230/1/50 | EMT6144U |  |  |  |  | 4.5 |  |  |  | 0 | 203 |  | 1.5 | [6 empty] | H | C | 1.9 | [13 empty] | 1 | 230-25° | 533 | [13 empty] | 6 - 1/4" | 6 - 1/4" | [12 empty] | 13 | [8 empty] | 1 | +32ºC |  |  |  | -10ºC |  | 5 | -20ºC | -15ºC | -10ºC | -5ºC | 0ºC |  |  |  |  | 238 | 287 | 343 | 406 | 475
HA005P1501 | 705.9603 | 605 | 684.3662 | 685 | 15 | 127 | UH | UH | UH |  |  | 2 | 2 | 9. UH | 9.2. UH text |  | 9.2 UH foto | [16 empty] | R290 | R290 | TN | T. Amb. |  | G.1 | G.2 | T.2 | T.3 | T.11 | A.2 | A.3 | A.5 | A.6 | A.7 | [6 empty] | UNIDADES CONDENSADORAS POR AIRE | Unidades condensadoras por aire | PRODUCCIÓN FRIGORÍFICA - R290 - Temperatura de evaporación | [7 empty] | 1.92 | 230/1/50 | EMT6152U |  |  |  |  | 5.2 |  |  |  | 0 | 250 |  | 1.7 | [6 empty] | H | C | 2.2 | [13 empty] | 1 | 230-25° | 533 | [13 empty] | 6 - 1/4" | 6 - 1/4" | [12 empty] | 13 | [8 empty] | 1 | +32ºC |  |  |  | -10ºC |  | 5 | -20ºC | -15ºC | -10ºC | -5ºC | 0ºC |  |  |  |  | 300 | 359 | 422 | 489 | 559
HA006P1501 | 724.2812 | 622 | 702.1268 | 703 | 15 | 128 | UH | UH | UH |  |  | 2 | 2 | 9. UH | 9.2. UH text |  | 9.2 UH foto | [16 empty] | R290 | R290 | TN | T. Amb. |  | G.1 | G.2 | T.2 | T.3 | T.11 | A.2 | A.3 | A.5 | A.6 | A.7 | [6 empty] | UNIDADES CONDENSADORAS POR AIRE | Unidades condensadoras por aire | PRODUCCIÓN FRIGORÍFICA - R290 - Temperatura de evaporación | [7 empty] | 1.92 | 230/1/50 | EMT6165U |  |  |  |  | 6 |  |  |  | 0 | 281 |  | 2.1 | [6 empty] | H | C | 2.8 | [13 empty] | 1 | 230-25° | 482 | [13 empty] | 6 - 1/4" | 6 - 1/4" | [12 empty] | 13.5 | [8 empty] | 1 | +32ºC |  |  |  | -10ºC |  | 5 | -20ºC | -15ºC | -10ºC | -5ºC | 0ºC |  |  |  |  | 333 | 401 | 473 | 552 | 640
HA007P1591 | 779.1901 | 660 | 755.356 | 756 | 15 | 129 | UH | UH | UH |  |  | 2 | 2 | 9. UH | 9.2. UH text |  | 9.2 UH foto | [16 empty] | R290 | R290 | TN | T. Amb. |  | G.1 | G.2 | T.2 | T.3 | T.11 | A.2 | A.3 | A.5 | A.6 | A.7 | [6 empty] | UNIDADES CONDENSADORAS POR AIRE | Unidades condensadoras por aire | PRODUCCIÓN FRIGORÍFICA - R290 - Temperatura de evaporación | [7 empty] | 1.96 | 230/1/50 | NEU6181U |  |  |  |  | 7.3 |  |  |  | 0 | 314 |  | 2.47 | [6 empty] | H | C | 3.4 | [13 empty] | 1 | 254-22° | 805 | [13 empty] | 6 - 1/4" | 8 - 5/16" | [12 empty] | 16.5 | [8 empty] | 1 | +32ºC |  |  |  | -10ºC |  | 5 | -20ºC | -15ºC | -10ºC | -5ºC | 0ºC |  |  |  |  | 371 | 450 | 540 | 638 | 744
HA009P1591 | 797.475 | 677 | 773.0816 | 774 | 15 | 130 | UH | UH | UH |  |  | 2 | 2 | 9. UH | 9.2. UH text |  | 9.2 UH foto | [16 empty] | R290 | R290 | TN | T. Amb. |  | G.1 | G.2 | T.2 | T.3 | T.11 | A.2 | A.3 | A.5 | A.6 | A.7 | [6 empty] | UNIDADES CONDENSADORAS POR AIRE | Unidades condensadoras por aire | PRODUCCIÓN FRIGORÍFICA - R290 - Temperatura de evaporación | [7 empty] | 2.03 | 230/1/50 | NEU6210U |  |  |  |  | 8.8 |  |  |  | 0 | 384 |  | 3.38 | [6 empty] | H | C | 3.5 | [13 empty] | 1 | 254-22° | 716 | [13 empty] | 6 - 1/4" | 8 - 5/16" | [12 empty] | 17 | [8 empty] | 1 | +32ºC |  |  |  | -10ºC |  | 5 | -20ºC | -15ºC | -10ºC | -5ºC | 0ºC |  |  |  |  | 457 | 565 | 682 | 808 | 942
HA010P1591 | 820.6779 | 697 | 795.5749 | 796 | 15 | 131 | UH | UH | UH |  |  | 2 | 2 | 9. UH | 9.2. UH text |  | 9.2 UH foto | [16 empty] | R290 | R290 | TN | T. Amb. |  | G.1 | G.2 | T.2 | T.3 | T.11 | A.2 | A.3 | A.5 | A.6 | A.7 | [6 empty] | UNIDADES CONDENSADORAS POR AIRE | Unidades condensadoras por aire | PRODUCCIÓN FRIGORÍFICA - R290 - Temperatura de evaporación | [7 empty] | 1.92 | 230/1/50 | NEU6212U |  |  |  |  | 9.9 |  |  |  | 0 | 449 |  | 3.38 | [6 empty] | H | C | 5 | [13 empty] | 1 | 254-22° | 716 | [13 empty] | 6 - 1/4" | 8 - 5/16" | [12 empty] | 17 | [8 empty] | 1 | +32ºC |  |  |  | -10ºC |  | 5 | -20ºC | -15ºC | -10ºC | -5ºC | 0ºC |  |  |  |  | 530 | 637 | 760 | 896 | 1045
HA012P1591 | 815.2114 | 716 | 840.7401 | 841 | 15 | 132 | UH | UH | UH |  |  | 2 | 2 | 9. UH | 9.2. UH text |  | 9.2 UH foto | [16 empty] | R290 | R290 | TN | T. Amb. |  | G.1 | G.2 | T.2 | T.3 | T.11 | A.2 | A.3 | A.5 | A.6 | A.7 | [6 empty] | UNIDADES CONDENSADORAS POR AIRE | Unidades condensadoras por aire | PRODUCCIÓN FRIGORÍFICA - R290 - Temperatura de evaporación | [7 empty] | 2.4 | 230/1/50 | NEU6214U |  |  |  |  | 12.1 |  |  |  | 0 | 490 |  | 2.9 | [6 empty] | H | C | 6 | [13 empty] | 1 | 254-28° | 646 | [13 empty] | 6 - 1/4" | 8 - 5/16" | [12 empty] | 18 | [8 empty] | 1 | +32ºC |  |  |  | -10ºC |  | 5 | -20ºC | -15ºC | -10ºC | -5ºC | 0ºC |  |  |  |  | 636 | 764 | 909 | 1068 | 1238
HA014P1591 | 839.25 | 757 | 885.8969 | 886 | 15 | 133 | UH | UH | UH |  |  | 2 | 2 | 9. UH | 9.2. UH text |  | 9.2 UH foto | [16 empty] | R290 | R290 | TN | T. Amb. |  | G.1 | G.2 | T.2 | T.3 | T.11 | A.2 | A.3 | A.5 | A.6 | A.7 | [6 empty] | UNIDADES CONDENSADORAS POR AIRE | Unidades condensadoras por aire | PRODUCCIÓN FRIGORÍFICA - R290 - Temperatura de evaporación | [7 empty] | 1.85 | 230/1/50 | NEU6217U |  |  |  |  | 14.3 |  |  |  | 0 | 612 |  | 3.63 | [6 empty] | H | C | 7 | [13 empty] | 1 | 254-28° | 591 | [13 empty] | 6 - 1/4" | 8 - 5/16" | [12 empty] | 18.5 | [8 empty] | 1 | +32ºC |  |  |  | -10ºC |  | 5 | -20ºC | -15ºC | -10ºC | -5ºC | 0ºC |  |  |  |  | 716 | 856 | 1011 | 1177 | 1351
HA017P1591 | 915.8493 | 825 | 966.7537 | 967 | 15 | 134 | UH | UH | UH |  |  | 2 | 2 | 9. UH | 9.2. UH text |  | 9.2 UH foto | [16 empty] | R290 | R290 | TN | T. Amb. |  | G.1 | G.2 | T.2 | T.3 | T.11 | A.2 | A.3 | A.5 | A.6 | A.7 | [6 empty] | UNIDADES CONDENSADORAS POR AIRE | Unidades condensadoras por aire | PRODUCCIÓN FRIGORÍFICA - R290 - Temperatura de evaporación | [7 empty] | 2.15 | 230/1/50 | NEU6220U |  |  |  |  | 16.8 |  |  |  | 0 | 685 |  | 3.48 | [6 empty] | H | C | 6.9 | [13 empty] | 1 | 300-28° | 1002 | [13 empty] | 6 - 1/4" | 8 - 5/16" | [12 empty] | 22.5 | [8 empty] | 1 | +32ºC |  |  |  | -10ºC |  | 5 | -20ºC | -15ºC | -10ºC | -5ºC | 0ºC |  |  |  |  | 896 | 1081 | 1285 | 1507 | 1745
HA017P2591 | 1127.068 | 1015 | 1189.7124 | 1190 | 15 | 135 | UH | UH | UH |  |  | 2 | 2 | 9. UH | 9.2. UH text |  | 9.2 UH foto | [16 empty] | R290 | R290 | TN | T. Amb. |  | G.1 | G.2 | T.2 | T.3 | T.11 | A.2 | A.3 | A.5 | A.6 | A.7 | [6 empty] | UNIDADES CONDENSADORAS POR AIRE | Unidades condensadoras por aire | PRODUCCIÓN FRIGORÍFICA - R290 - Temperatura de evaporación | [7 empty] | 2.08 | 230/1/50 | NEU6220U |  |  |  |  | 16.8 |  |  |  | 0 | 685 |  | 3.7 | [6 empty] | H | C | 6.9 | [13 empty] | 2 | 254-28° | 1298 | [13 empty] | 6 - 1/4" | 8 - 5/16" | [12 empty] | 25 | [8 empty] | 1 | +32ºC |  |  |  | -10ºC |  | 5 | -20ºC | -15ºC | -10ºC | -5ºC | 0ºC |  |  |  |  | 896 | 1082 | 1287 | 1509 | 1748
HA020P1551 | 1046.5643 | 943 | 1104.7342 | 1105 | 15 | 136 | UH | UH | UH |  |  | 2 | 2 | 9. UH | 9.2. UH text |  | 9.2 UH foto | [16 empty] | R290 | R290 | TN | T. Amb. |  | G.1 | G.2 | T.2 | T.3 | T.11 | A.2 | A.3 | A.5 | A.6 | A.7 | [6 empty] | UNIDADES CONDENSADORAS POR AIRE | Unidades condensadoras por aire | PRODUCCIÓN FRIGORÍFICA - R290 - Temperatura de evaporación | [7 empty] | 1.99 | 230/1/50 | NT6222U |  |  |  |  | 20.4 |  |  |  | 0 | 785 |  | 4.29 | [6 empty] | H | C | 7.1 | [13 empty] | 1 | 300-28° | 926 | [13 empty] | 6 - 1/4" | 10 - 3/8” | [12 empty] | 29 | [8 empty] | 1 | +32ºC |  |  |  | -10ºC |  | 5 | -20ºC | -15ºC | -10ºC | -5ºC | 0ºC |  |  |  |  | 943 | 1147 | 1383 | 1646 | 1934
HA020P2551 | 1187.4706 | 1070 | 1253.4722 | 1254 | 15 | 137 | UH | UH | UH |  |  | 2 | 2 | 9. UH | 9.2. UH text |  | 9.2 UH foto | [16 empty] | R290 | R290 | TN | T. Amb. |  | G.1 | G.2 | T.2 | T.3 | T.11 | A.2 | A.3 | A.5 | A.6 | A.7 | [6 empty] | UNIDADES CONDENSADORAS POR AIRE | Unidades condensadoras por aire | PRODUCCIÓN FRIGORÍFICA - R290 - Temperatura de evaporación | [7 empty] | 1.9 | 230/1/50 | NT6222U |  |  |  |  | 20.4 |  |  |  | 0 | 811 |  | 4.29 | [6 empty] | H | C | 7.1 | [13 empty] | 2 | 254-28° | 1298 | [13 empty] | 6 - 1/4" | 10 - 3/8” | [12 empty] | 30.5 | [8 empty] | 1 | +32ºC |  |  |  | -10ºC |  | 5 | -20ºC | -15ºC | -10ºC | -5ºC | 0ºC |  |  |  |  | 935 | 1136 | 1368 | 1628 | 1910
HA022P1551 | 1076.8566 | 972 | 1136.7101 | 1137 | 15 | 138 | UH | UH | UH |  |  | 2 | 2 | 9. UH | 9.2. UH text |  | 9.2 UH foto | [16 empty] | R290 | R290 | TN | T. Amb. |  | G.1 | G.2 | T.2 | T.3 | T.11 | A.2 | A.3 | A.5 | A.6 | A.7 | [6 empty] | UNIDADES CONDENSADORAS POR AIRE | Unidades condensadoras por aire | PRODUCCIÓN FRIGORÍFICA - R290 - Temperatura de evaporación | [7 empty] | 2.14 | 230/1/50 | NT6224U |  |  |  |  | 22.4 |  |  |  | 0 | 796 |  | 4.32 | [6 empty] | H | C | 6.7 | [13 empty] | 1 | 300-28° | 926 | [13 empty] | 6 - 1/4" | 10 - 3/8” | [12 empty] | 30 | [8 empty] | 1 | +32ºC |  |  |  | -10ºC |  | 5 | -20ºC | -15ºC | -10ºC | -5ºC | 0ºC |  |  |  |  | 1003 | 1242 | 1501 | 1777 | 2069
HA022P2551 | 1227.7059 | 1107 | 1295.9439 | 1296 | 15 | 139 | UH | UH | UH |  |  | 2 | 2 | 9. UH | 9.2. UH text |  | 9.2 UH foto | [16 empty] | R290 | R290 | TN | T. Amb. |  | G.1 | G.2 | T.2 | T.3 | T.11 | A.2 | A.3 | A.5 | A.6 | A.7 | [6 empty] | UNIDADES CONDENSADORAS POR AIRE | Unidades condensadoras por aire | PRODUCCIÓN FRIGORÍFICA - R290 - Temperatura de evaporación | [7 empty] | 2.03 | 230/1/50 | NT6224U |  |  |  |  | 22.4 |  |  |  | 0 | 796 |  | 4.23 | [6 empty] | H | C | 6.7 | [13 empty] | 2 | 254-28° | 1298 | [13 empty] | 6 - 1/4" | 10 - 3/8” | [12 empty] | 30.5 | [8 empty] | 1 | +32ºC |  |  |  | -10ºC |  | 5 | -20ºC | -15ºC | -10ºC | -5ºC | 0ºC |  |  |  |  | 995 | 1229 | 1483 | 1753 | 2038
LA006P1501 | 772.7949 | 665 | 749.1564 | 750 | 15 | 140 | UH | UH | UH |  |  | 2 | 2 | 9. UH | 9.2. UH text |  | 9.2 UH foto | [16 empty] | R290 | R290 | BT | T. Amb. |  | G.1 | G.2 | T.2 | T.3 | T.11 | A.2 | A.3 | A.5 | A.6 | A.7 | [6 empty] | UNIDADES CONDENSADORAS POR AIRE | Unidades condensadoras por aire | PRODUCCIÓN FRIGORÍFICA - R290 - Temperatura de evaporación | [7 empty] | 1.14 | 230/1/50 | EMT2121U |  |  |  |  | 5.6 |  |  |  | 0 | 212 |  | 1.5 | [6 empty] | H | C | 1.8 | [13 empty] | 1 | 230-25° | 533 | [13 empty] | 6 - 1/4" | 6 - 1/4" | [12 empty] | 13 | [8 empty] | 1 | +32ºC |  |  |  | -30ºC |  | 5 | -40ºC | -35ºC | -30ºC | -25ºC | -20ºC |  |  |  |  | 124 | 158 | 200 | 247 | 300
LA010P1591 | 891.9441 | 761 | 864.6611 | 865 | 15 | 141 | UH | UH | UH |  |  | 2 | 2 | 9. UH | 9.2. UH text |  | 9.2 UH foto | [16 empty] | R290 | R290 | BT | T. Amb. |  | G.1 | G.2 | T.2 | T.3 | T.11 | A.2 | A.3 | A.5 | A.6 | A.7 | [6 empty] | UNIDADES CONDENSADORAS POR AIRE | Unidades condensadoras por aire | PRODUCCIÓN FRIGORÍFICA - R290 - Temperatura de evaporación | [7 empty] | 1.19 | 230/1/50 | NEU2140U |  |  |  |  | 10 |  |  |  | 0 | 365 |  | 2.52 | [6 empty] | H | C | 3.3 | [13 empty] | 1 | 254-22° | 805 | [13 empty] | 6 - 1/4" | 8 - 5/16" | [12 empty] | 17 | [8 empty] | 1 | +32ºC |  |  |  | -30ºC |  | 5 | -40ºC | -35ºC | -30ºC | -25ºC | -20ºC |  |  |  |  | 218 | 275 | 344 | 423 | 510
LA014P1591 | 973.9706 | 825 | 925.295 | 926 | 15 | 142 | UH | UH | UH |  |  | 2 | 2 | 9. UH | 9.2. UH text |  | 9.2 UH foto | [16 empty] | R290 | R290 | BT | T. Amb. |  | G.1 | G.2 | T.2 | T.3 | T.11 | A.2 | A.3 | A.5 | A.6 | A.7 | [6 empty] | UNIDADES CONDENSADORAS POR AIRE | Unidades condensadoras por aire | PRODUCCIÓN FRIGORÍFICA - R290 - Temperatura de evaporación | [7 empty] | 1.21 | 230/1/50 | NEU2155U |  |  |  |  | 13.5 |  |  |  | 0 | 485 |  | 3.01 | [6 empty] | H | C | 4.8 | [13 empty] | 1 | 254-22° | 716 | [13 empty] | 6 - 1/4" | 8 - 5/16" | [12 empty] | 18.5 | [8 empty] | 1 | +32ºC |  |  |  | -30ºC |  | 5 | -40ºC | -35ºC | -30ºC | -25ºC | -20ºC |  |  |  |  | 293 | 368 | 462 | 571 | 693
LA017P1591 | 1095.7904 | 929 | 1066.1117 | 1067 | 15 | 143 | UH | UH | UH |  |  | 2 | 2 | 9. UH | 9.2. UH text |  | 9.2 UH foto | [16 empty] | R290 | R290 | BT | T. Amb. |  | G.1 | G.2 | T.2 | T.3 | T.11 | A.2 | A.3 | A.5 | A.6 | A.7 | [6 empty] | UNIDADES CONDENSADORAS POR AIRE | Unidades condensadoras por aire | PRODUCCIÓN FRIGORÍFICA - R290 - Temperatura de evaporación | [7 empty] | 1.23 | 230/1/50 | NEU2168U |  |  |  |  | 16.8 |  |  |  | 0 | 560 |  | 2.8 | [6 empty] | H | C | 4.2 | [13 empty] | 1 | 254-22° | 716 | [13 empty] | 6 - 1/4" | 8 - 5/16" | [12 empty] | 19 | [8 empty] | 1 | +32ºC |  |  |  | -30ºC |  | 5 | -40ºC | -35ºC | -30ºC | -25ºC | -20ºC |  |  |  |  | 339 | 431 | 541 | 667 | 806
LA019P1591 | 1120.3125 | 968 | 1089.9696 | 1090 | 15 | 144 | UH | UH | UH |  |  | 2 | 2 | 9. UH | 9.2. UH text |  | 9.2 UH foto | [16 empty] | R290 | R290 | BT | T. Amb. |  | G.1 | G.2 | T.2 | T.3 | T.11 | A.2 | A.3 | A.5 | A.6 | A.7 | [6 empty] | UNIDADES CONDENSADORAS POR AIRE | Unidades condensadoras por aire | PRODUCCIÓN FRIGORÍFICA - R290 - Temperatura de evaporación | [7 empty] | 1.21 | 230/1/50 | NEU2178U |  |  |  |  | 18.7 |  |  |  | 0 | 645 |  | 2.94 | [6 empty] | H | C | 4.9 | [13 empty] | 1 | 300-22° | 646 | [13 empty] | 6 - 1/4" | 8 - 5/16" | [12 empty] | 19 | [8 empty] | 1 | +32ºC |  |  |  | -30ºC |  | 5 | -40ºC | -35ºC | -30ºC | -25ºC | -20ºC |  |  |  |  | 392 | 496 | 621 | 763 | 921
LA020P1501 | 1183.2904 | 1011 | 1151.2418 | 1152 | 15 | 145 | UH | UH | UH |  |  | 2 | 2 | 9. UH | 9.2. UH text |  | 9.2 UH foto | [16 empty] | R290 | R290 | BT | T. Amb. |  | G.1 | G.2 | T.2 | T.3 | T.11 | A.2 | A.3 | A.5 | A.6 | A.7 | [6 empty] | UNIDADES CONDENSADORAS POR AIRE | Unidades condensadoras por aire | PRODUCCIÓN FRIGORÍFICA - R290 - Temperatura de evaporación | [7 empty] | 1.18 | 230/1/50 | NT2170U |  |  |  |  | 20.4 |  |  |  | 0 | 635 |  | 3.52 | [6 empty] | H | C | 4.9 | [13 empty] | 1 | 254-28° | 591 | [13 empty] | 6 - 1/4" | 10 - 3/8” | [12 empty] | 25.5 | [8 empty] | 1 | +32ºC |  |  |  | -30ºC |  | 5 | -40ºC | -35ºC | -30ºC | -25ºC | -20ºC |  |  |  |  | 362 | 467 | 592 | 734 | 888
LA022P1501 | 1294.8713 | 1178 | 1307.0431 | 1308 | 15 | 146 | UH | UH | UH |  |  | 2 | 2 | 9. UH | 9.2. UH text |  | 9.2 UH foto | [16 empty] | R290 | R290 | BT | T. Amb. |  | G.1 | G.2 | T.2 | T.3 | T.11 | A.2 | A.3 | A.5 | A.6 | A.7 | [6 empty] | UNIDADES CONDENSADORAS POR AIRE | Unidades condensadoras por aire | PRODUCCIÓN FRIGORÍFICA - R290 - Temperatura de evaporación | [7 empty] | 1.16 | 230/1/50 | NT2180U |  |  |  |  | 22.4 |  |  |  | 0 | 762 |  | 4.82 | [6 empty] | H | C | 6.2 | [13 empty] | 1 | 300-28° | 1002 | [13 empty] | 6 - 1/4" | 10 - 3/8” | [12 empty] | 28.5 | [8 empty] | 1 | +32ºC |  |  |  | -30ºC |  | 5 | -40ºC | -35ºC | -30ºC | -25ºC | -20ºC |  |  |  |  | 431 | 546 | 688 | 853 | 1036
LA022P2501 | 1498.3088 | 1361 | 1512.3929 | 1513 | 15 | 147 | UH | UH | UH |  |  | 2 | 2 | 9. UH | 9.2. UH text |  | 9.2 UH foto | [16 empty] | R290 | R290 | BT | T. Amb. |  | G.1 | G.2 | T.2 | T.3 | T.11 | A.2 | A.3 | A.5 | A.6 | A.7 | [6 empty] | UNIDADES CONDENSADORAS POR AIRE | Unidades condensadoras por aire | PRODUCCIÓN FRIGORÍFICA - R290 - Temperatura de evaporación | [7 empty] | 1.12 | 230/1/50 | NT2180U |  |  |  |  | 22.4 |  |  |  | 0 | 762 |  | 5.04 | [6 empty] | H | C | 6.2 | [13 empty] | 2 | 254-22° | 1298 | [13 empty] | 6 - 1/4" | 10 - 3/8” | [12 empty] | 31 | [8 empty] | 1 | +32ºC |  |  |  | -30ºC |  | 5 | -40ºC | -35ºC | -30ºC | -25ºC | -20ºC |  |  |  |  | 433 | 549 | 693 | 860 | 1047
LA028P1501 | 1414.0809 | 1284 | 1427.3732 | 1428 | 15 | 148 | UH | UH | UH |  |  | 2 | 2 | 9. UH | 9.2. UH text |  | 9.2 UH foto | [16 empty] | R290 | R290 | BT | T. Amb. |  | G.1 | G.2 | T.2 | T.3 | T.11 | A.2 | A.3 | A.5 | A.6 | A.7 | [6 empty] | UNIDADES CONDENSADORAS POR AIRE | Unidades condensadoras por aire | PRODUCCIÓN FRIGORÍFICA - R290 - Temperatura de evaporación | [7 empty] | 1.2 | 230/1/50 | NT2210U |  |  |  |  | 27.8 |  |  |  | 0 | 921 |  | 5.12 | [6 empty] | H | C | 8.5 | [13 empty] | 1 | 300-22° | 926 | [13 empty] | 6 - 1/4" | 10 - 3/8” | [12 empty] | 30.5 | [8 empty] | 1 | +32ºC |  |  |  | -30ºC |  | 5 | -40ºC | -35ºC | -30ºC | -25ºC | -20ºC |  |  |  |  | 541 | 674 | 843 | 1042 | 1266
LA028P2501 | 1587.7574 | 1444 | 1602.6823 | 1603 | 15 | 149 | UH | UH | UH |  |  | 2 | 2 | 9. UH | 9.2. UH text |  | 9.2 UH foto | [16 empty] | R290 | R290 | BT | T. Amb. |  | G.1 | G.2 | T.2 | T.3 | T.11 | A.2 | A.3 | A.5 | A.6 | A.7 | [6 empty] | UNIDADES CONDENSADORAS POR AIRE | Unidades condensadoras por aire | PRODUCCIÓN FRIGORÍFICA - R290 - Temperatura de evaporación | [7 empty] | 1.18 | 230/1/50 | NT2210U |  |  |  |  | 27.8 |  |  |  | 0 | 921 |  | 5.34 | [6 empty] | H | C | 8.5 | [13 empty] | 2 | 254-28° | 1298 | [13 empty] | 6 - 1/4" | 10 - 3/8” | [12 empty] | 31.5 | [8 empty] | 1 | +32ºC |  |  |  | -30ºC |  | 5 | -40ºC | -35ºC | -30ºC | -25ºC | -20ºC |  |  |  |  | 538 | 669 | 836 | 1032 | 1253
UNM135T210E1 | - | - | - | - | 14 | 150 | UM1 | UN | UN |  |  | 2 | 2 | UNICA_TN | UNICA text | [6 empty] | UNICA dimensiones | UH dim | UH emb | [9 empty] | A2L | A2L | TN | T. Amb. |  | G.2 | G.4 | G.7 | G.3 | T.2 | T.3 | T.14 | T.15 | T.19 | T.20 | A.4 | A.5 | A.6 | A.7 |  |  | UNIDAD CONDENSADORAS HFC | Unidades condensadoras HFC | PRODUCCIÓN FRIGORÍFICA - A2L - Temperatura de evaporación | [7 empty] | 0.5 | 230/1/50 | AE4470P-FZ |  |  |  |  | 12 |  |  |  | 2 | 800 |  | 4.4 | [6 empty] | H |  |  | - | [12 empty] | 1 | 350 | 2577 | [13 empty] | 6 | 10 | [9 empty] | 37.7 | 33.7 |  | 52.5 | [5 empty] | 1064 | 489 | 645 | 1 | +32ºC |  |  |  | R454C -10ºC | R455A -10ºC | 3 | A2L -10ºC | R454C -10ºC | R455A -10ºC | [6 empty] | - | 1025 | 1135
UNM135T220E1 | - | - | - | - | 14 | 151 | UM1 | UN | UN |  |  | 2 | 2 | UNICA_TN | UNICA text | [6 empty] | UNICA dimensiones | UH dim | UH emb | [9 empty] | A2L | A2L | TN | T. Amb. |  | G.2 | G.4 | G.7 | G.3 | T.2 | T.3 | T.14 | T.15 | T.19 | T.20 | A.4 | A.5 | A.6 | A.7 |  |  | UNIDAD CONDENSADORAS HFC | Unidades condensadoras HFC | PRODUCCIÓN FRIGORÍFICA - A2L - Temperatura de evaporación | [7 empty] | 0.75 | 230/1/50 | AJ4510P-FZ |  |  |  |  | 18.3 |  |  |  | 2 | 900 |  | 4.9 | [6 empty] | H |  |  | - | [12 empty] | 1 | 350 | 2577 | [13 empty] | 10 | 12 | [9 empty] | 37.7 | 33.7 |  | 62.5 | [5 empty] | 1064 | 489 | 645 | 1 | +32ºC |  |  |  | R454C -10ºC | R455A -10ºC | 3 | A2L -10ºC | R454C -10ºC | R455A -10ºC | [6 empty] | - | 1399 | 1537
UNM135T230E1 | - | - | - | - | 14 | 152 | UM1 | UN | UN |  |  | 2 | 2 | UNICA_TN | UNICA text | [6 empty] | UNICA dimensiones | UH dim | UH emb | [9 empty] | A2L | A2L | TN | T. Amb. |  | G.2 | G.4 | G.7 | G.3 | T.2 | T.3 | T.14 | T.15 | T.19 | T.20 | A.4 | A.5 | A.6 | A.7 |  |  | UNIDAD CONDENSADORAS HFC | Unidades condensadoras HFC | PRODUCCIÓN FRIGORÍFICA - A2L - Temperatura de evaporación | [7 empty] | 1 | 230/1/50 | AJ4513P-FZ |  |  |  |  | 24.2 |  |  |  | 2 | 1100 |  | 6 | [6 empty] | H |  |  | - | [12 empty] | 1 | 350 | 2577 | [13 empty] | 10 | 12 | [9 empty] | 37.8 | 33.9 |  | 63 | [5 empty] | 1064 | 489 | 645 | 1 | +32ºC |  |  |  | R454C -10ºC | R455A -10ºC | 3 | A2L -10ºC | R454C -10ºC | R455A -10ºC | [6 empty] | - | 1703 | 1927
UNM135T340E1 | - | - | - | - | 14 | 153 | UM1 | UN | UN |  |  | 2 | 2 | UNICA_TN | UNICA text | [6 empty] | UNICA dimensiones | UH dim | UH emb | [9 empty] | A2L | A2L | TN | T. Amb. |  | G.2 | G.4 | G.7 | G.3 | T.2 | T.3 | T.14 | T.15 | T.19 | T.20 | A.4 | A.5 | A.6 | A.7 |  |  | UNIDAD CONDENSADORAS HFC | Unidades condensadoras HFC | PRODUCCIÓN FRIGORÍFICA - A2L - Temperatura de evaporación | [7 empty] | 1.25 | 230/1/50 | AJ4517P-FZ |  |  |  |  | 25.95 |  |  |  | 2 | 1200 |  | 6.6 | [6 empty] | H |  |  | - | [12 empty] | 1 | 350 | 2428 | [13 empty] | 10 | 12 | [9 empty] | 37.9 | 34.1 |  | 65 | [5 empty] | 1064 | 489 | 645 | 1 | +32ºC |  |  |  | R454C -10ºC | R455A -10ºC | 3 | A2L -10ºC | R454C -10ºC | R455A -10ºC | [6 empty] | - | 2007 | 2217
UNM135T350E2 | - | - | - | - | 14 | 154 | UM1 | UN | UN |  |  | 2 | 2 | UNICA_TN | UNICA text | [6 empty] | UNICA dimensiones | UH dim | UH emb | [9 empty] | A2L | A2L | TN | T. Amb. |  | G.2 | G.4 | G.7 | G.3 | T.2 | T.3 | T.14 | T.15 | T.19 | T.20 | A.4 | A.5 | A.6 | A.7 |  |  | UNIDAD CONDENSADORAS HFC | Unidades condensadoras HFC | PRODUCCIÓN FRIGORÍFICA - A2L - Temperatura de evaporación | [7 empty] | 1.25 | 400/3/50 | AJ4517P-TZ |  |  |  |  | 25.95 |  |  |  | 2 | 1400 |  | 2.6 | [6 empty] | H |  |  | - | [12 empty] | 1 | 350 | 2428 | [13 empty] | 10 | 12 | [9 empty] | 37.6 | 33.6 |  | 65 | [5 empty] | 1064 | 489 | 645 | 1 | +32ºC |  |  |  | R454C -10ºC | R455A -10ºC | 3 | A2L -10ºC | R454C -10ºC | R455A -10ºC | [6 empty] | - | 2075 | 2296
UNM135T360E2 | - | - | - | - | 14 | 155 | UM1 | UN | UN |  |  | 2 | 2 | UNICA_TN | UNICA text | [6 empty] | UNICA dimensiones | UH dim | UH emb | [9 empty] | A2L | A2L | TN | T. Amb. |  | G.2 | G.4 | G.7 | G.3 | T.2 | T.3 | T.14 | T.15 | T.19 | T.20 | A.4 | A.5 | A.6 | A.7 |  |  | UNIDAD CONDENSADORAS HFC | Unidades condensadoras HFC | PRODUCCIÓN FRIGORÍFICA - A2L - Temperatura de evaporación | [7 empty] | 1.5 | 400/3/50 | AJ4519P-TZ |  |  |  |  | 34.45 |  |  |  | 2 | 1800 |  | 3.3 | [6 empty] | H |  |  | - | [12 empty] | 1 | 350 | 2428 | [13 empty] | 10 | 16 | [9 empty] | 38.4 | 35.0 |  | 65 | [5 empty] | 1064 | 489 | 645 | 1 | +32ºC |  |  |  | R454C -10ºC | R455A -10ºC | 3 | A2L -10ºC | R454C -10ºC | R455A -10ºC | [6 empty] | - | 2436 | 2747
UNM145K210C2 | - | - | - | - | 14 | 156 | UM1 | UN | UN |  |  | 2 | 2 | UNICA_TN | UNICA text | [6 empty] | UNICA dimensiones | UH dim | UH emb | [9 empty] | A2L | A2L | TN | T. Amb. |  | G.2 | G.4 | G.7 | G.3 | T.2 | T.3 | T.14 | T.15 | T.19 | T.20 | A.4 | A.5 | A.6 | A.7 |  |  | UNIDAD CONDENSADORAS HFC | Unidades condensadoras HFC | PRODUCCIÓN FRIGORÍFICA - A2L - Temperatura de evaporación | [7 empty] | 1 | 400/3/50 | - |  |  |  |  | - |  |  |  | 2 | - |  | - | [6 empty] | Sc |  |  | 5.76 | [12 empty] | 1 | 450 | 4198 | [13 empty] | 10 | 18 | [9 empty] | 37.9 | 35.1 |  | 118 | [5 empty] | 1421 | 545 | 948 | 1 | +32ºC |  |  |  | R454C -10ºC | R455A -10ºC | 3 | A2L -10ºC | R454C -10ºC | R455A -10ºC | [6 empty] | 3399 | 3300 | 3541
UNM145K320C2 | - | - | - | - | 14 | 157 | UM1 | UN | UN |  |  | 2 | 2 | UNICA_TN | UNICA text | [6 empty] | UNICA dimensiones | UH dim | UH emb | [9 empty] | A2L | A2L | TN | T. Amb. |  | G.2 | G.4 | G.7 | G.3 | T.2 | T.3 | T.14 | T.15 | T.19 | T.20 | A.4 | A.5 | A.6 | A.7 |  |  | UNIDAD CONDENSADORAS HFC | Unidades condensadoras HFC | PRODUCCIÓN FRIGORÍFICA - A2L - Temperatura de evaporación | [7 empty] | 1.5 | 400/3/50 | - |  |  |  |  | - |  |  |  | 2 | - |  | - | [6 empty] | Sc |  |  | 8.00 | [12 empty] | 1 | 450 | 4016 | [13 empty] | 10 | 18 | [9 empty] | 38.4 | 35.8 |  | 124 | [5 empty] | 1421 | 545 | 948 | 1 | +32ºC |  |  |  | R454C -10ºC | R455A -10ºC | 3 | A2L -10ºC | R454C -10ºC | R455A -10ºC | [6 empty] | 4765 | 4626 | 4992
UNM145K330C2 | - | - | - | - | 14 | 158 | UM1 | UN | UN |  |  | 2 | 2 | UNICA_TN | UNICA text | [6 empty] | UNICA dimensiones | UH dim | UH emb | [9 empty] | A2L | A2L | TN | T. Amb. |  | G.2 | G.4 | G.7 | G.3 | T.2 | T.3 | T.14 | T.15 | T.19 | T.20 | A.4 | A.5 | A.6 | A.7 |  |  | UNIDAD CONDENSADORAS HFC | Unidades condensadoras HFC | PRODUCCIÓN FRIGORÍFICA - A2L - Temperatura de evaporación | [7 empty] | 2 | 400/3/50 | - |  |  |  |  | - |  |  |  | 2 | - |  | - | [6 empty] | Sc |  |  | 9.95 | [12 empty] | 1 | 450 | 4016 | [13 empty] | 10 | 18 | [9 empty] | 40.4 | 38.2 |  | 125 | [5 empty] | 1421 | 545 | 948 | 1 | +32ºC |  |  |  | R454C -10ºC | R455A -10ºC | 3 | A2L -10ºC | R454C -10ºC | R455A -10ºC | [6 empty] | 5842 | 5672 | 6061
UNM150K310C2 | - | - | - | - | 14 | 159 | UM1 | UN | UN |  |  | 2 | 2 | UNICA_TN | UNICA text | [6 empty] | UNICA dimensiones | UH dim | UH emb | [9 empty] | A2L | A2L | TN | T. Amb. |  | G.2 | G.4 | G.7 | G.3 | T.2 | T.3 | T.14 | T.15 | T.19 | T.20 | A.4 | A.5 | A.6 | A.7 |  |  | UNIDAD CONDENSADORAS HFC | Unidades condensadoras HFC | PRODUCCIÓN FRIGORÍFICA - A2L - Temperatura de evaporación | [7 empty] | 2.5 | 400/3/50 | - |  |  |  |  | - |  |  |  | 2 | - |  | - | [6 empty] | Sc |  |  | 11.40 | [12 empty] | 1 | 500 | 5252 | [13 empty] | 12 | 22 | [9 empty] | 38.5 | 35.7 |  | 181.5 | [5 empty] | 1576 | 781 | 1048 | 1 | +32ºC |  |  |  | R454C -10ºC | R455A -10ºC | 3 | A2L -10ºC | R454C -10ºC | R455A -10ºC | [6 empty] | 6821 | 6622 | 7095
UNM150K520C2 | - | - | - | - | 14 | 160 | UM1 | UN | UN |  |  | 2 | 2 | UNICA_TN | UNICA text | [6 empty] | UNICA dimensiones | UH dim | UH emb | [9 empty] | A2L | A2L | TN | T. Amb. |  | G.2 | G.4 | G.7 | G.3 | T.2 | T.3 | T.14 | T.15 | T.19 | T.20 | A.4 | A.5 | A.6 | A.7 |  |  | UNIDAD CONDENSADORAS HFC | Unidades condensadoras HFC | PRODUCCIÓN FRIGORÍFICA - A2L - Temperatura de evaporación | [7 empty] | 3.5 | 400/3/50 | - |  |  |  |  | - |  |  |  | 2 | - |  | - | [6 empty] | Sc |  |  | 14.30 | [12 empty] | 1 | 500 | 4892 | [13 empty] | 12 | 22 | [9 empty] | 40.1 | 37.7 |  | 198.5 | [5 empty] | 1576 | 781 | 1048 | 1 | +32ºC |  |  |  | R454C -10ºC | R455A -10ºC | 3 | A2L -10ºC | R454C -10ºC | R455A -10ºC | [6 empty] | 8618 | 8367 | 9028
UNM150K530C2 | - | - | - | - | 14 | 161 | UM1 | UN | UN |  |  | 2 | 2 | UNICA_TN | UNICA text | [6 empty] | UNICA dimensiones | UH dim | UH emb | [9 empty] | A2L | A2L | TN | T. Amb. |  | G.2 | G.4 | G.7 | G.3 | T.2 | T.3 | T.14 | T.15 | T.19 | T.20 | A.4 | A.5 | A.6 | A.7 |  |  | UNIDAD CONDENSADORAS HFC | Unidades condensadoras HFC | PRODUCCIÓN FRIGORÍFICA - A2L - Temperatura de evaporación | [7 empty] | 4.5 | 400/3/50 | - |  |  |  |  | - |  |  |  | 2 | - |  | - | [6 empty] | Sc |  |  | 16.70 | [12 empty] | 1 | 500 | 4892 | [13 empty] | 12 | 22 | [9 empty] | 40.8 | 38.5 |  | 200 | [5 empty] | 1576 | 781 | 1048 | 1 | +32ºC |  |  |  | R454C -10ºC | R455A -10ºC | 3 | A2L -10ºC | R454C -10ºC | R455A -10ºC | [6 empty] | 10026 | 9734 | 10505
UNM145K210S2 | - | - | - | - | 14 | 162 | UM1 | UN | UN |  |  | 2 | 2 | UNICA_TN | UNICA text | [6 empty] | UNICA dimensiones | UH dim | UH emb | [9 empty] | A2L | A2L | TN | T. Amb. |  | G.2 | G.4 | G.7 | G.3 | T.2 | T.3 | T.14 | T.15 | T.19 | T.20 | A.4 | A.5 | A.6 | A.7 |  |  | UNIDAD CONDENSADORAS HFC | Unidades condensadoras HFC | PRODUCCIÓN FRIGORÍFICA - A2L - Temperatura de evaporación | [7 empty] | 1 | 400/3/50 | - |  |  |  |  | - |  |  |  | 2 | - |  | - | [6 empty] | SH |  |  | 6.51 | [12 empty] | 1 | 450 | 4198 | [13 empty] | 10 | 16 | [9 empty] | 35.6 | 31.7 |  | 126 | [5 empty] | 1421 | 705 | 948 | 1 | +32ºC |  |  |  | R454C -10ºC | R455A -10ºC | 3 | A2L -10ºC | R454C -10ºC | R455A -10ºC | [6 empty] | 3091 | 3019 | 3288
UNM145K320S2 | - | - | - | - | 14 | 163 | UM1 | UN | UN |  |  | 2 | 2 | UNICA_TN | UNICA text | [6 empty] | UNICA dimensiones | UH dim | UH emb | [9 empty] | A2L | A2L | TN | T. Amb. |  | G.2 | G.4 | G.7 | G.3 | T.2 | T.3 | T.14 | T.15 | T.19 | T.20 | A.4 | A.5 | A.6 | A.7 |  |  | UNIDAD CONDENSADORAS HFC | Unidades condensadoras HFC | PRODUCCIÓN FRIGORÍFICA - A2L - Temperatura de evaporación | [7 empty] | 2 | 400/3/50 | - |  |  |  |  | - |  |  |  | 2 | - |  | - | [6 empty] | SH |  |  | 9.54 | [12 empty] | 1 | 450 | 4016 | [13 empty] | 10 | 16 | [9 empty] | 35.8 | 32.0 |  | 132 | [5 empty] | 1421 | 705 | 948 | 1 | +32ºC |  |  |  | R454C -10ºC | R455A -10ºC | 3 | A2L -10ºC | R454C -10ºC | R455A -10ºC | [6 empty] | 4522 | 4427 | 4821
UNM145K330S2 | - | - | - | - | 14 | 164 | UM1 | UN | UN |  |  | 2 | 2 | UNICA_TN | UNICA text | [6 empty] | UNICA dimensiones | UH dim | UH emb | [9 empty] | A2L | A2L | TN | T. Amb. |  | G.2 | G.4 | G.7 | G.3 | T.2 | T.3 | T.14 | T.15 | T.19 | T.20 | A.4 | A.5 | A.6 | A.7 |  |  | UNIDAD CONDENSADORAS HFC | Unidades condensadoras HFC | PRODUCCIÓN FRIGORÍFICA - A2L - Temperatura de evaporación | [7 empty] | 2.5 | 400/3/50 | - |  |  |  |  | - |  |  |  | 2 | - |  | - | [6 empty] | SH |  |  | 11.4 | [12 empty] | 1 | 450 | 4016 | [13 empty] | 10 | 16 | [9 empty] | 36.0 | 32.2 |  | 160 | [5 empty] | 1421 | 705 | 948 | 1 | +32ºC |  |  |  | R454C -10ºC | R455A -10ºC | 3 | A2L -10ºC | R454C -10ºC | R455A -10ºC | [6 empty] | 5467 | 5353 | 5854
UNM150K310S2 | - | - | - | - | 14 | 165 | UM1 | UN | UN |  |  | 2 | 2 | UNICA_TN | UNICA text | [6 empty] | UNICA dimensiones | UH dim | UH emb | [9 empty] | A2L | A2L | TN | T. Amb. |  | G.2 | G.4 | G.7 | G.3 | T.2 | T.3 | T.14 | T.15 | T.19 | T.20 | A.4 | A.5 | A.6 | A.7 |  |  | UNIDAD CONDENSADORAS HFC | Unidades condensadoras HFC | PRODUCCIÓN FRIGORÍFICA - A2L - Temperatura de evaporación | [7 empty] | 3 | 400/3/50 | - |  |  |  |  | - |  |  |  | 2 | - |  | - | [6 empty] | SH |  |  | 13.4 | [12 empty] | 1 | 500 | 5252 | [13 empty] | 12 | 22 | [9 empty] | 37.1 | 33.5 |  | 215 | [5 empty] | 1576 | 781 | 1048 | 1 | +32ºC |  |  |  | R454C -10ºC | R455A -10ºC | 3 | A2L -10ºC | R454C -10ºC | R455A -10ºC | [6 empty] | 6788 | 6446 | 7086
UNM150K520S2 | - | - | - | - | 14 | 166 | UM1 | UN | UN |  |  | 2 | 2 | UNICA_TN | UNICA text | [6 empty] | UNICA dimensiones | UH dim | UH emb | [9 empty] | A2L | A2L | TN | T. Amb. |  | G.2 | G.4 | G.7 | G.3 | T.2 | T.3 | T.14 | T.15 | T.19 | T.20 | A.4 | A.5 | A.6 | A.7 |  |  | UNIDAD CONDENSADORAS HFC | Unidades condensadoras HFC | PRODUCCIÓN FRIGORÍFICA - A2L - Temperatura de evaporación | [7 empty] | 4 | 400/3/50 | - |  |  |  |  | - |  |  |  | 2 | - |  | - | [6 empty] | SH |  |  | 16.2 | [12 empty] | 1 | 500 | 4892 | [13 empty] | 16 | 22 | [9 empty] | 37.2 | 33.7 |  | 230 | [5 empty] | 1576 | 781 | 1048 | 1 | +32ºC |  |  |  | R454C -10ºC | R455A -10ºC | 3 | A2L -10ºC | R454C -10ºC | R455A -10ºC | [6 empty] | 8491 | 8273 | 9118
UNM250K310S2 | - | - | - | - | 14 | 167 | UM1 | UN | UN |  |  | 2 | 2 | UNICA_TN | UNICA text | [6 empty] | UNICA dimensiones | UH dim | UH emb | [9 empty] | A2L | A2L | TN | T. Amb. |  | G.2 | G.4 | G.7 | G.3 | T.2 | T.3 | T.14 | T.15 | T.19 | T.20 | A.4 | A.5 | A.6 | A.7 |  |  | UNIDAD CONDENSADORAS HFC | Unidades condensadoras HFC | PRODUCCIÓN FRIGORÍFICA - A2L - Temperatura de evaporación | [7 empty] | 6.5 | 400/3/50 | - |  |  |  |  | - |  |  |  | 3 | - |  | - | [6 empty] | SH |  |  | 22.7 | [12 empty] | 2 | 500 | 9992 | [13 empty] | 16 | 28 | [9 empty] | 40.6 | 37.3 |  | 315 | [5 empty] | 1775 | 791 | 1351 | 1 | +32ºC |  |  |  | R454C -10ºC | R455A -10ºC | 3 | A2L -10ºC | R454C -10ºC | R455A -10ºC | [6 empty] | 11588 | 11289 | 12406
UNM250K520S2 | - | - | - | - | 14 | 168 | UM1 | UN | UN |  |  | 2 | 2 | UNICA_TN | UNICA text | [6 empty] | UNICA dimensiones | UH dim | UH emb | [9 empty] | A2L | A2L | TN | T. Amb. |  | G.2 | G.4 | G.7 | G.3 | T.2 | T.3 | T.14 | T.15 | T.19 | T.20 | A.4 | A.5 | A.6 | A.7 |  |  | UNIDAD CONDENSADORAS HFC | Unidades condensadoras HFC | PRODUCCIÓN FRIGORÍFICA - A2L - Temperatura de evaporación | [7 empty] | 7.5 | 400/3/50 | - |  |  |  |  | - |  |  |  | 3 | - |  | - | [6 empty] | SH |  |  | 26.8 | [12 empty] | 2 | 500 | 9333 | [13 empty] | 16 | 28 | [9 empty] | 41.4 | 38.4 |  | 320 | [5 empty] | 1775 | 791 | 1351 | 1 | +32ºC |  |  |  | R454C -10ºC | R455A -10ºC | 3 | A2L -10ºC | R454C -10ºC | R455A -10ºC | [6 empty] | 13957 | 13220 | 14599
UNM250K530S2 | - | - | - | - | 14 | 169 | UM1 | UN | UN |  |  | 2 | 2 | UNICA_TN | UNICA text | [6 empty] | UNICA dimensiones | UH dim | UH emb | [9 empty] | A2L | A2L | TN | T. Amb. |  | G.2 | G.4 | G.7 | G.3 | T.2 | T.3 | T.14 | T.15 | T.19 | T.20 | A.4 | A.5 | A.6 | A.7 |  |  | UNIDAD CONDENSADORAS HFC | Unidades condensadoras HFC | PRODUCCIÓN FRIGORÍFICA - A2L - Temperatura de evaporación | [7 empty] | 10 | 400/3/50 | - |  |  |  |  | - |  |  |  | 3 | - |  | - | [6 empty] | SH |  |  | 32.5 | [12 empty] | 2 | 500 | 9333 | [13 empty] | 16 | 28 | [9 empty] | 41.6 | 38.7 |  | 320 | [5 empty] | 1775 | 791 | 1351 | 1 | +32ºC |  |  |  | R454C -10ºC | R455A -10ºC | 3 | A2L -10ºC | R454C -10ºC | R455A -10ºC | [6 empty] | 16752 | 16326 | 17971
UNL135T210E1 | - | - | - | - | 14 | 170 | UM2 | UN | UN |  |  | 2 | 2 | UNICA_BT | UNICA text | [6 empty] | UNICA dimensiones | UH dim | UH emb | [9 empty] | A2L | A2L | BT | T. Amb. |  | G.2 | G.4 | G.7 | G.3 | T.2 | T.3 | T.14 | T.15 | T.19 | T.20 | A.4 | A.5 | A.6 | A.7 |  |  | UNIDAD CONDENSADORAS HFC | Unidades condensadoras HFC | PRODUCCIÓN FRIGORÍFICA - A2L - Temperatura de evaporación | [7 empty] | 0.75 | 230/1/50 | AJ2432P-FZ |  |  |  |  | 18.3 |  |  |  | 2 | 900 |  | 4.9 | [6 empty] | H |  |  | - | [12 empty] | 1 | 350 | 2577 | [13 empty] | 10 | 12 | [9 empty] | 37.4 | 33.2 |  | 59.5 | [5 empty] | 1064 | 489 | 645 | 1 | +32ºC |  |  |  | R454C -30ºC | R455A -30ºC | 3 | A2L -30ºC | R454C -30ºC | R455A -30ºC | [6 empty] | - | 530 | 593
UNL135T220E1 | - | - | - | - | 14 | 171 | UM2 | UN | UN |  |  | 2 | 2 | UNICA_BT | UNICA text | [6 empty] | UNICA dimensiones | UH dim | UH emb | [9 empty] | A2L | A2L | BT | T. Amb. |  | G.2 | G.4 | G.7 | G.3 | T.2 | T.3 | T.14 | T.15 | T.19 | T.20 | A.4 | A.5 | A.6 | A.7 |  |  | UNIDAD CONDENSADORAS HFC | Unidades condensadoras HFC | PRODUCCIÓN FRIGORÍFICA - A2L - Temperatura de evaporación | [7 empty] | 1.25 | 230/1/50 | AJ2446P-FZ |  |  |  |  | 26.15 |  |  |  | 2 | 1300 |  | 7.1 | [6 empty] | H |  |  | - | [12 empty] | 1 | 350 | 2577 | [13 empty] | 10 | 12 | [9 empty] | 37.4 | 33.2 |  | 60.5 | [5 empty] | 1064 | 489 | 645 | 1 | +32ºC |  |  |  | R454C -30ºC | R455A -30ºC | 3 | A2L -30ºC | R454C -30ºC | R455A -30ºC | [6 empty] | - | 756 | 843
UNL135T230E1 | - | - | - | - | 14 | 172 | UM2 | UN | UN |  |  | 2 | 2 | UNICA_BT | UNICA text | [6 empty] | UNICA dimensiones | UH dim | UH emb | [9 empty] | A2L | A2L | BT | T. Amb. |  | G.2 | G.4 | G.7 | G.3 | T.2 | T.3 | T.14 | T.15 | T.19 | T.20 | A.4 | A.5 | A.6 | A.7 |  |  | UNIDAD CONDENSADORAS HFC | Unidades condensadoras HFC | PRODUCCIÓN FRIGORÍFICA - A2L - Temperatura de evaporación | [7 empty] | 1.5 | 230/1/50 | AJ2464P-FZ |  |  |  |  | 34.45 |  |  |  | 2 | 1700 |  | 9.3 | [6 empty] | H |  |  | - | [12 empty] | 1 | 350 | 2577 | [13 empty] | 10 | 12 | [9 empty] | 37.7 | 33.7 |  | 61 | [5 empty] | 1064 | 489 | 645 | 1 | +32ºC |  |  |  | R454C -30ºC | R455A -30ºC | 3 | A2L -30ºC | R454C -30ºC | R455A -30ºC | [6 empty] | - | 967 | 1100
UNL145K210C2 | - | - | - | - | 14 | 173 | UM2 | UN | UN |  |  | 2 | 2 | UNICA_BT | UNICA text | [6 empty] | UNICA dimensiones | UH dim | UH emb | [9 empty] | A2L | A2L | BT | T. Amb. |  | G.2 | G.4 | G.7 | G.3 | T.2 | T.3 | T.14 | T.15 | T.19 | T.20 | A.4 | A.5 | A.6 | A.7 |  |  | UNIDAD CONDENSADORAS HFC | Unidades condensadoras HFC | PRODUCCIÓN FRIGORÍFICA - A2L - Temperatura de evaporación | [7 empty] | 0.75 | 400/3/50 | - |  |  |  |  | - |  |  |  | 2 | - |  | - | [6 empty] | Sc |  |  | 5.92 | [12 empty] | 1 | 450 | 4198 | [13 empty] | 10 | 18 | [9 empty] | 36.9 | 33.8 |  | 108 | [5 empty] | 1421 | 545 | 948 | 1 | +32ºC |  |  |  | R454C -30ºC | R455A -30ºC | 3 | A2L -30ºC | R454C -30ºC | R455A -30ºC | [6 empty] | 1580 | 1534 | 1685
UNL145K220C2 | - | - | - | - | 14 | 174 | UM2 | UN | UN |  |  | 2 | 2 | UNICA_BT | UNICA text | [6 empty] | UNICA dimensiones | UH dim | UH emb | [9 empty] | A2L | A2L | BT | T. Amb. |  | G.2 | G.4 | G.7 | G.3 | T.2 | T.3 | T.14 | T.15 | T.19 | T.20 | A.4 | A.5 | A.6 | A.7 |  |  | UNIDAD CONDENSADORAS HFC | Unidades condensadoras HFC | PRODUCCIÓN FRIGORÍFICA - A2L - Temperatura de evaporación | [7 empty] | 1.5 | 400/3/50 | - |  |  |  |  | - |  |  |  | 2 | - |  | - | [6 empty] | Sc |  |  | 7.31 | [12 empty] | 1 | 450 | 4198 | [13 empty] | 10 | 18 | [9 empty] | 36.9 | 33.8 |  | 109 | [5 empty] | 1421 | 545 | 948 | 1 | +32ºC |  |  |  | R454C -30ºC | R455A -30ºC | 3 | A2L -30ºC | R454C -30ºC | R455A -30ºC | [6 empty] | 1944 | 1887 | 2143
UNL145K230C2 | - | - | - | - | 14 | 175 | UM2 | UN | UN |  |  | 2 | 2 | UNICA_BT | UNICA text | [6 empty] | UNICA dimensiones | UH dim | UH emb | [9 empty] | A2L | A2L | BT | T. Amb. |  | G.2 | G.4 | G.7 | G.3 | T.2 | T.3 | T.14 | T.15 | T.19 | T.20 | A.4 | A.5 | A.6 | A.7 |  |  | UNIDAD CONDENSADORAS HFC | Unidades condensadoras HFC | PRODUCCIÓN FRIGORÍFICA - A2L - Temperatura de evaporación | [7 empty] | 1.5 | 400/3/50 | - |  |  |  |  | - |  |  |  | 2 | - |  | - | [6 empty] | Sc |  |  | 8.03 | [12 empty] | 1 | 450 | 4198 | [13 empty] | 10 | 18 | [9 empty] | 37.9 | 35.1 |  | 110.5 | [5 empty] | 1421 | 545 | 948 | 1 | +32ºC |  |  |  | R454C -30ºC | R455A -30ºC | 3 | A2L -30ºC | R454C -30ºC | R455A -30ºC | [6 empty] | 2121 | 2059 | 2332
UNL145K240C2 | - | - | - | - | 14 | 176 | UM2 | UN | UN |  |  | 2 | 2 | UNICA_BT | UNICA text | [6 empty] | UNICA dimensiones | UH dim | UH emb | [9 empty] | A2L | A2L | BT | T. Amb. |  | G.2 | G.4 | G.7 | G.3 | T.2 | T.3 | T.14 | T.15 | T.19 | T.20 | A.4 | A.5 | A.6 | A.7 |  |  | UNIDAD CONDENSADORAS HFC | Unidades condensadoras HFC | PRODUCCIÓN FRIGORÍFICA - A2L - Temperatura de evaporación | [7 empty] | 1.75 | 400/3/50 | - |  |  |  |  | - |  |  |  | 2 | - |  | - | [6 empty] | Sc |  |  | 9.94 | [12 empty] | 1 | 450 | 4198 | [13 empty] | 10 | 18 | [9 empty] | 37.9 | 35.1 |  | 112 | [5 empty] | 1421 | 545 | 948 | 1 | +32ºC |  |  |  | R454C -30ºC | R455A -30ºC | 3 | A2L -30ºC | R454C -30ºC | R455A -30ºC | [6 empty] | 2577 | 2502 | 2813
UNL145K250C2 | - | - | - | - | 14 | 177 | UM2 | UN | UN |  |  | 2 | 2 | UNICA_BT | UNICA text | [6 empty] | UNICA dimensiones | UH dim | UH emb | [9 empty] | A2L | A2L | BT | T. Amb. |  | G.2 | G.4 | G.7 | G.3 | T.2 | T.3 | T.14 | T.15 | T.19 | T.20 | A.4 | A.5 | A.6 | A.7 |  |  | UNIDAD CONDENSADORAS HFC | Unidades condensadoras HFC | PRODUCCIÓN FRIGORÍFICA - A2L - Temperatura de evaporación | [7 empty] | 2 | 400/3/50 | - |  |  |  |  | - |  |  |  | 2 | - |  | - | [6 empty] | Sc |  |  | 11.70 | [12 empty] | 1 | 450 | 4198 | [13 empty] | 12 | 22 | [9 empty] | 37.4 | 34.4 |  | 121 | [5 empty] | 1421 | 545 | 948 | 1 | +32ºC |  |  |  | R454C -30ºC | R455A -30ºC | 3 | A2L -30ºC | R454C -30ºC | R455A -30ºC | [6 empty] | 3006 | 2918 | 3259
UNL145K360C2 | - | - | - | - | 14 | 178 | UM2 | UN | UN |  |  | 2 | 2 | UNICA_BT | UNICA text | [6 empty] | UNICA dimensiones | UH dim | UH emb | [9 empty] | A2L | A2L | BT | T. Amb. |  | G.2 | G.4 | G.7 | G.3 | T.2 | T.3 | T.14 | T.15 | T.19 | T.20 | A.4 | A.5 | A.6 | A.7 |  |  | UNIDAD CONDENSADORAS HFC | Unidades condensadoras HFC | PRODUCCIÓN FRIGORÍFICA - A2L - Temperatura de evaporación | [7 empty] | 3.25 | 400/3/50 | - |  |  |  |  | - |  |  |  | 2 | - |  | - | [6 empty] | Sc |  |  | 14.40 | [12 empty] | 1 | 450 | 4016 | [13 empty] | 12 | 22 | [9 empty] | 36.9 | 33.8 |  | 128 | [5 empty] | 1421 | 545 | 948 | 1 | +32ºC |  |  |  | R454C -30ºC | R455A -30ºC | 3 | A2L -30ºC | R454C -30ºC | R455A -30ºC | [6 empty] | 3698 | 3590 | 4017
UNL145K370C2 | - | - | - | - | 14 | 179 | UM2 | UN | UN |  |  | 2 | 2 | UNICA_BT | UNICA text | [6 empty] | UNICA dimensiones | UH dim | UH emb | [9 empty] | A2L | A2L | BT | T. Amb. |  | G.2 | G.4 | G.7 | G.3 | T.2 | T.3 | T.14 | T.15 | T.19 | T.20 | A.4 | A.5 | A.6 | A.7 |  |  | UNIDAD CONDENSADORAS HFC | Unidades condensadoras HFC | PRODUCCIÓN FRIGORÍFICA - A2L - Temperatura de evaporación | [7 empty] | 4.25 | 400/3/50 | - |  |  |  |  | - |  |  |  | 2 | - |  | - | [6 empty] | Sc |  |  | 17.10 | [12 empty] | 1 | 450 | 4016 | [13 empty] | 12 | 22 | [9 empty] | 39.0 | 36.6 |  | 128 | [5 empty] | 1421 | 545 | 948 | 1 | +32ºC |  |  |  | R454C -30ºC | R455A -30ºC | 3 | A2L -30ºC | R454C -30ºC | R455A -30ºC | [6 empty] | 4301 | 4176 | 4625
UNL145K210S2 | - | - | - | - | 14 | 180 | UM2 | UN | UN |  |  | 2 | 2 | UNICA_BT | UNICA text | [6 empty] | UNICA dimensiones | UH dim | UH emb | [9 empty] | A2L | A2L | BT | T. Amb. |  | G.2 | G.4 | G.7 | G.3 | T.2 | T.3 | T.14 | T.15 | T.19 | T.20 | A.4 | A.5 | A.6 | A.7 |  |  | UNIDAD CONDENSADORAS HFC | Unidades condensadoras HFC | PRODUCCIÓN FRIGORÍFICA - A2L - Temperatura de evaporación | [7 empty] | 1.5 | 400/3/50 | - |  |  |  |  | - |  |  |  | 2 | - |  | - | [6 empty] | SH |  |  | 7.58 | [12 empty] | 1 | 450 | 4198 | [13 empty] | 10 | 16 | [9 empty] | 35.5 | 31.3 |  | 174 | [5 empty] | 1421 | 705 | 948 | 1 | +32ºC |  |  |  | R454C -30ºC | R455A -30ºC | 3 | A2L -30ºC | R454C -30ºC | R455A -30ºC | [6 empty] | 1332 | 1318 | 1472
UNL145K220S2 | - | - | - | - | 14 | 181 | UM2 | UN | UN |  |  | 2 | 2 | UNICA_BT | UNICA text | [6 empty] | UNICA dimensiones | UH dim | UH emb | [9 empty] | A2L | A2L | BT | T. Amb. |  | G.2 | G.4 | G.7 | G.3 | T.2 | T.3 | T.14 | T.15 | T.19 | T.20 | A.4 | A.5 | A.6 | A.7 |  |  | UNIDAD CONDENSADORAS HFC | Unidades condensadoras HFC | PRODUCCIÓN FRIGORÍFICA - A2L - Temperatura de evaporación | [7 empty] | 2.5 | 400/3/50 | - |  |  |  |  | - |  |  |  | 2 | - |  | - | [6 empty] | SH |  |  | 13.4 | [12 empty] | 1 | 450 | 4198 | [13 empty] | 10 | 22 | [9 empty] | 36.9 | 33.8 |  | 188 | [5 empty] | 1421 | 705 | 948 | 1 | +32ºC |  |  |  | R454C -30ºC | R455A -30ºC | 3 | A2L -30ºC | R454C -30ºC | R455A -30ºC | [6 empty] | 2451 | 2362 | 2612
UNL145K230S2 | - | - | - | - | 14 | 182 | UM2 | UN | UN |  |  | 2 | 2 | UNICA_BT | UNICA text | [6 empty] | UNICA dimensiones | UH dim | UH emb | [9 empty] | A2L | A2L | BT | T. Amb. |  | G.2 | G.4 | G.7 | G.3 | T.2 | T.3 | T.14 | T.15 | T.19 | T.20 | A.4 | A.5 | A.6 | A.7 |  |  | UNIDAD CONDENSADORAS HFC | Unidades condensadoras HFC | PRODUCCIÓN FRIGORÍFICA - A2L - Temperatura de evaporación | [7 empty] | 3 | 400/3/50 | - |  |  |  |  | - |  |  |  | 2 | - |  | - | [6 empty] | SH |  |  | 16.2 | [12 empty] | 1 | 450 | 4198 | [13 empty] | 10 | 22 | [9 empty] | 37.4 | 34.4 |  | 191 | [5 empty] | 1421 | 705 | 948 | 1 | +32ºC |  |  |  | R454C -30ºC | R455A -30ºC | 3 | A2L -30ºC | R454C -30ºC | R455A -30ºC | [6 empty] | 2996 | 2964 | 3258
UNL150K310S2 | - | - | - | - | 14 | 183 | UM2 | UN | UN |  |  | 2 | 2 | UNICA_BT | UNICA text | [6 empty] | UNICA dimensiones | UH dim | UH emb | [9 empty] | A2L | A2L | BT | T. Amb. |  | G.2 | G.4 | G.7 | G.3 | T.2 | T.3 | T.14 | T.15 | T.19 | T.20 | A.4 | A.5 | A.6 | A.7 |  |  | UNIDAD CONDENSADORAS HFC | Unidades condensadoras HFC | PRODUCCIÓN FRIGORÍFICA - A2L - Temperatura de evaporación | [7 empty] | 4 | 400/3/50 | - |  |  |  |  | - |  |  |  | 2 | - |  | - | [6 empty] | SH |  |  | 22.7 | [12 empty] | 1 | 500 | 5252 | [13 empty] | 12 | 28 | [9 empty] | 39.3 | 36.7 |  | 271 | [5 empty] | 1576 | 781 | 1048 | 1 | +32ºC |  |  |  | R454C -30ºC | R455A -30ºC | 3 | A2L -30ºC | R454C -30ºC | R455A -30ºC | [6 empty] | 4293 | 4239 | 4705
UNL150K320S2 | - | - | - | - | 14 | 184 | UM2 | UN | UN |  |  | 2 | 2 | UNICA_BT | UNICA text | [6 empty] | UNICA dimensiones | UH dim | UH emb | [9 empty] | A2L | A2L | BT | T. Amb. |  | G.2 | G.4 | G.7 | G.3 | T.2 | T.3 | T.14 | T.15 | T.19 | T.20 | A.4 | A.5 | A.6 | A.7 |  |  | UNIDAD CONDENSADORAS HFC | Unidades condensadoras HFC | PRODUCCIÓN FRIGORÍFICA - A2L - Temperatura de evaporación | [7 empty] | 5.5 | 400/3/50 | - |  |  |  |  | - |  |  |  | 2 | - |  | - | [6 empty] | SH |  |  | 26.8 | [12 empty] | 1 | 500 | 5252 | [13 empty] | 12 | 28 | [9 empty] | 40.4 | 38.1 |  | 272 | [5 empty] | 1576 | 781 | 1048 | 1 | +32ºC |  |  |  | R454C -30ºC | R455A -30ºC | 3 | A2L -30ºC | R454C -30ºC | R455A -30ºC | [6 empty] | 4898 | 4723 | 5232
UNL150K330S2 | - | - | - | - | 14 | 185 | UM2 | UN | UN |  |  | 2 | 2 | UNICA_BT | UNICA text | [6 empty] | UNICA dimensiones | UH dim | UH emb | [9 empty] | A2L | A2L | BT | T. Amb. |  | G.2 | G.4 | G.7 | G.3 | T.2 | T.3 | T.14 | T.15 | T.19 | T.20 | A.4 | A.5 | A.6 | A.7 |  |  | UNIDAD CONDENSADORAS HFC | Unidades condensadoras HFC | PRODUCCIÓN FRIGORÍFICA - A2L - Temperatura de evaporación | [7 empty] | 6.5 | 400/3/50 | - |  |  |  |  | - |  |  |  | 2 | - |  | - | [6 empty] | SH |  |  | 32.5 | [12 empty] | 1 | 500 | 4892 | [13 empty] | 12 | 28 | [9 empty] | 41.8 | 39.7 |  | 285 | [5 empty] | 1576 | 781 | 1048 | 1 | +32ºC |  |  |  | R454C -30ºC | R455A -30ºC | 3 | A2L -30ºC | R454C -30ºC | R455A -30ºC | [6 empty] | 6281 | 6204 | 6891
UNL250K310S2 | - | - | - | - | 14 | 186 | UM2 | UN | UN |  |  | 2 | 2 | UNICA_BT | UNICA text | [6 empty] | UNICA dimensiones | UH dim | UH emb | [9 empty] | A2L | A2L | BT | T. Amb. |  | G.2 | G.4 | G.7 | G.3 | T.2 | T.3 | T.14 | T.15 | T.19 | T.20 | A.4 | A.5 | A.6 | A.7 |  |  | UNIDAD CONDENSADORAS HFC | Unidades condensadoras HFC | PRODUCCIÓN FRIGORÍFICA - A2L - Temperatura de evaporación | [7 empty] | 7.5 | 400/3/50 | - |  |  |  |  | - |  |  |  | 3 | - |  | - | [6 empty] | SH |  |  | 41.3 | [12 empty] | 2 | 500 | 9992 | [13 empty] | 16 | 35 | [9 empty] | 44.4 | 42.3 |  | 347 | [5 empty] | 1775 | 791 | 1351 | 1 | +32ºC |  |  |  | R454C -30ºC | R455A -30ºC | 3 | A2L -30ºC | R454C -30ºC | R455A -30ºC | [6 empty] | 7664 | 7245 | 8089
UNL250K320S2 | - | - | - | - | 14 | 187 | UM2 | UN | UN |  |  | 2 | 2 | UNICA_BT | UNICA text | [6 empty] | UNICA dimensiones | UH dim | UH emb | [9 empty] | A2L | A2L | BT | T. Amb. |  | G.2 | G.4 | G.7 | G.3 | T.2 | T.3 | T.14 | T.15 | T.19 | T.20 | A.4 | A.5 | A.6 | A.7 |  |  | UNIDAD CONDENSADORAS HFC | Unidades condensadoras HFC | PRODUCCIÓN FRIGORÍFICA - A2L - Temperatura de evaporación | [7 empty] | 10 | 400/3/50 | - |  |  |  |  | - |  |  |  | 3 | - |  | - | [6 empty] | SH |  |  | 48.5 | [12 empty] | 2 | 500 | 9992 | [13 empty] | 16 | 35 | [9 empty] | 45.1 | 43.2 |  | 349 | [5 empty] | 1775 | 791 | 1351 | 1 | +32ºC |  |  |  | R454C -30ºC | R455A -30ºC | 3 | A2L -30ºC | R454C -30ºC | R455A -30ºC | [6 empty] | 8224 | 7879 | 8768
UNL250K330S2 | - | - | - | - | 14 | 188 | UM2 | UN | UN |  |  | 2 | 2 | UNICA_BT | UNICA text | [6 empty] | UNICA dimensiones | UH dim | UH emb | [9 empty] | A2L | A2L | BT | T. Amb. |  | G.2 | G.4 | G.7 | G.3 | T.2 | T.3 | T.14 | T.15 | T.19 | T.20 | A.4 | A.5 | A.6 | A.7 |  |  | UNIDAD CONDENSADORAS HFC | Unidades condensadoras HFC | PRODUCCIÓN FRIGORÍFICA - A2L - Temperatura de evaporación | [7 empty] | 12.5 | 400/3/50 | - |  |  |  |  | - |  |  |  | 3 | - |  | - | [6 empty] | SH |  |  | 56.2 | [12 empty] | 2 | 500 | 9992 | [13 empty] | 16 | 35 | [9 empty] | 47.6 | 45.9 |  | 350 | [5 empty] | 1775 | 791 | 1351 | 1 | +32ºC |  |  |  | R454C -30ºC | R455A -30ºC | 3 | A2L -30ºC | R454C -30ºC | R455A -30ºC | [6 empty] | 9923 | 9408 | 10414
CN030M145X0211 | 18600.7208 | 16363 | 18228.7064 | 18229 | 16 | 189 | CN | CN | CN |  |  | 2 | 2 | 1. CN | 1.1 CN text |  | 1.2 CN soluc |  |  |  |  | 1.3 CN dimensiones | 1.4 CN esq.Frig | 1.5 CN montaje | [9 empty] | CO2 | R744 | TN | T. Amb. | Temp. de EVAPORACIÓN | G.1 | G.2 | G.4 | T.2 | T.3 | T.12 | T.13 | T.14 | T.15 | A.1 | A.4 | A.5 | A.6 |  |  |  | UNIDAD CONDENSADORA MULTISERVICIO CO2 TRANSCRÍTICO | Condensadora multiservicio CO2 | PRODUCCIÓN FRIGORÍFICA - R744 - Temperatura de evaporación | [7 empty] | 1.67 | 230/1/50 | DY30N1F |  |  |  |  | 3 |  |  |  | 1 |  | 1.8 | 9 | [6 empty] | R | V | [17 empty] | 1 | 450 | 4098 | [10 empty] | 9,52-3/8" | 9,52-3/8" | [12 empty] | 140 | [8 empty] | 2 | +32ºC | +38ºC |  |  | -10ºC |  | 3 | -10ºC | -5ºC | 0ºC | [6 empty] | 2548 | 2933 | 3327 | [6 empty] | 2195 | 2545 | 2924 | [44 empty] | 561 | 667 | 781 | [6 empty] | 461 | 555 | 659
CN045M145X1211 | 18855.286 | 16587 | 18478.1803 | 18479 | 16 | 190 | CN | CN | CN |  |  | 2 | 2 | 1. CN | 1.1 CN text |  | 1.2 CN soluc |  |  |  |  | 1.3 CN dimensiones | 1.4 CN esq.Frig | 1.5 CN montaje | [9 empty] | CO2 | R744 | TN | T. Amb. | Temp. de EVAPORACIÓN | G.1 | G.2 | G.4 | T.2 | T.3 | T.12 | T.13 | T.14 | T.15 | A.1 | A.4 | A.5 | A.6 |  |  |  | UNIDAD CONDENSADORA MULTISERVICIO CO2 TRANSCRÍTICO | Condensadora multiservicio CO2 | PRODUCCIÓN FRIGORÍFICA - R744 - Temperatura de evaporación | [7 empty] | 1.7 | 230/1/50 | DY45NF1 |  |  |  |  | 4.5 |  |  |  | 1 |  | 2.5 | 12.5 | [6 empty] | R | V | [17 empty] | 1 | 450 | 4098 | [10 empty] | 9,52-3/8" | 9,52-3/8" | [12 empty] | 140 | [8 empty] | 2 | +32ºC | +38ºC |  |  | -10ºC |  | 3 | -10ºC | -5ºC | 0ºC | [6 empty] | 3775 | 4317 | 4890 | [6 empty] | 3314 | 3842 | 4384 | [44 empty] | 847 | 1007 | 1179 | [6 empty] | 696 | 838 | 995
CN067M245X0211 | 21624.1684 | 19020 | 21191.685 | 21192 | 16 | 191 | CN | CN | CN |  |  | 2 | 2 | 1. CN | 1.1 CN text |  | 1.2 CN soluc |  |  |  |  | 1.3 CN dimensiones | 1.4 CN esq.Frig | 1.5 CN montaje | [9 empty] | CO2 | R744 | TN | T. Amb. | Temp. de EVAPORACIÓN | G.1 | G.2 | G.4 | T.2 | T.3 | T.12 | T.13 | T.14 | T.15 | A.1 | A.4 | A.5 | A.6 |  |  |  | UNIDAD CONDENSADORA MULTISERVICIO CO2 TRANSCRÍTICO | Condensadora multiservicio CO2 | PRODUCCIÓN FRIGORÍFICA - R744 - Temperatura de evaporación | [7 empty] | 1.65 | 230/1/50 | DY67L1F |  |  |  |  | 6.7 |  |  |  | 1 |  | 3.6 | 18.6 | [6 empty] | R | V | [17 empty] | 2 | 450 | 7257 | [10 empty] | 9,52-3/8" | 9,52-3/8" | [12 empty] | 160 | [8 empty] | 2 | +32ºC | +38ºC |  |  | -10ºC |  | 3 | -10ºC | -5ºC | 0ºC | [6 empty] | 5373 | 6138 | 6943 | [6 empty] | 4743 | 5464 | 6220 | [44 empty] | 1305 | 1535 | 1782 | [6 empty] | 1083 | 1286 | 1506
CN100M245X1212 | 22704.9489 | 19972 | 22250.8499 | 22251 | 16 | 192 | CN | CN | CN |  |  | 2 | 2 | 1. CN | 1.1 CN text |  | 1.2 CN soluc |  |  |  |  | 1.3 CN dimensiones | 1.4 CN esq.Frig | 1.5 CN montaje | [9 empty] | CO2 | R744 | TN | T. Amb. | Temp. de EVAPORACIÓN | G.1 | G.2 | G.4 | T.2 | T.3 | T.12 | T.13 | T.14 | T.15 | A.1 | A.4 | A.5 | A.6 |  |  |  | UNIDAD CONDENSADORA MULTISERVICIO CO2 TRANSCRÍTICO | Condensadora multiservicio CO2 | PRODUCCIÓN FRIGORÍFICA - R744 - Temperatura de evaporación | [7 empty] | 1.68 | 400/3/50 | RY100L1F |  |  |  |  | 10 |  |  |  | 1 |  | 5.7 | 10 | [6 empty] | R | V | [17 empty] | 2 | 450 | 7257 | [10 empty] | 9,52-3/8" | 9,52-3/8" | [12 empty] | 160 | [8 empty] | 2 | +32ºC | +38ºC |  |  | -10ºC |  | 3 | -10ºC | -5ºC | 0ºC | [6 empty] | 7742 | 8826 | 9965 | [6 empty] | 6887 | 7905 | 8986 | [44 empty] | 1948 | 2291 | 2659 | [6 empty] | 1616 | 1919 | 2248
CN075L145X0211 | 28570.9693 | 25132 | 27999.5499 | 28000 | 16 | 193 | CN | CN | CN |  |  | 2 | 2 | 1. CN | 1.1 CN text |  | 1.2 CN soluc |  |  |  |  | 1.3 CN dimensiones | 1.4 CN esq.Frig | 1.5 CN montaje | [9 empty] | CO2 | R744 | BT | T. Amb. | Temp. de EVAPORACIÓN | G.1 | G.2 | G.4 | T.2 | T.3 | T.12 | T.13 | T.14 | T.15 | A.1 | A.4 | A.5 | A.6 |  |  |  | UNIDAD CONDENSADORA MULTISERVICIO CO2 TRANSCRÍTICO | Condensadora multiservicio CO2 | PRODUCCIÓN FRIGORÍFICA - R744 - Temperatura de evaporación | [7 empty] | 1.33 | 230/1/50 | DY45+DY30 |  |  |  |  | 4,5 + 3 |  |  |  | 1 |  | 2.5 | 13 | [6 empty] | R | V | [17 empty] | 1 | 450 | 4098 | [10 empty] | 9,52-3/8" | 9,52-3/8" | [12 empty] | 210 | [8 empty] | 2 | +32ºC | +38ºC |  |  | -30ºC |  | 3 | -35ºC | -30ºC | -25ºC | [6 empty] | 2580 | 3168 | 3775 | [6 empty] | 2580 | 3168 | 3372 | [44 empty] | 977 | 981 | 984 | [6 empty] | 856 | 859 | 862
CN112L245X0211 | 32929.7438 | 28967 | 32271.1489 | 32272 | 16 | 194 | CN | CN | CN |  |  | 2 | 2 | 1. CN | 1.1 CN text |  | 1.2 CN soluc |  |  |  |  | 1.3 CN dimensiones | 1.4 CN esq.Frig | 1.5 CN montaje | [9 empty] | CO2 | R744 | BT | T. Amb. | Temp. de EVAPORACIÓN | G.1 | G.2 | G.4 | T.2 | T.3 | T.12 | T.13 | T.14 | T.15 | A.1 | A.4 | A.5 | A.6 |  |  |  | UNIDAD CONDENSADORA MULTISERVICIO CO2 TRANSCRÍTICO | Condensadora multiservicio CO2 | PRODUCCIÓN FRIGORÍFICA - R744 - Temperatura de evaporación | [7 empty] | 1.41 | 230/1/50 | DY67+DY45 |  |  |  |  | 6,7 + 4,5 |  |  |  | 1 |  | 3.9 | 20.5 | [6 empty] | R | V | [17 empty] | 2 | 450 | 7257 | [10 empty] | 9,52-3/8" | 9,52-3/8" | [12 empty] | 210 | [8 empty] | 2 | +32ºC | +38ºC |  |  | -30ºC |  | 3 | -35ºC | -30ºC | -25ºC | [6 empty] | 4102 | 4847 | 5707 | [6 empty] | 4102 | 4847 | 5080 | [44 empty] | 1460 | 1473 | 1564 | [6 empty] | 1278 | 1308 | 1564
CN167L245X1212 | 34566.516 | 30408 | 33875.1857 | 33876 | 16 | 195 | CN | CN | CN |  |  | 2 | 2 | 1. CN | 1.1 CN text |  | 1.2 CN soluc |  |  |  |  | 1.3 CN dimensiones | 1.4 CN esq.Frig | 1.5 CN montaje | [9 empty] | CO2 | R744 | BT | T. Amb. | Temp. de EVAPORACIÓN | G.1 | G.2 | G.4 | T.2 | T.3 | T.12 | T.13 | T.14 | T.15 | A.1 | A.4 | A.5 | A.6 |  |  |  | UNIDAD CONDENSADORA MULTISERVICIO CO2 TRANSCRÍTICO | Condensadora multiservicio CO2 | PRODUCCIÓN FRIGORÍFICA - R744 - Temperatura de evaporación | [7 empty] | 1.36 | 400/3/50 | RY100+DY67 |  |  |  |  | 10,0 + 6,7 |  |  |  | 1 |  | 6.5 | 21 | [6 empty] | R | V | [17 empty] | 2 | 450 | 7257 | [10 empty] | 9,52-3/8" | 12,7-1/2" | [12 empty] | 210 | [8 empty] | 2 | +32ºC | +38ºC |  |  | -30ºC |  | 3 | -35ºC | -30ºC | -25ºC | [6 empty] | 6123 | 7235 | 7880 | [6 empty] | 6123 | 7090 | 7113 | [44 empty] | 2059 | 2093 | 2335 | [6 empty] | 1818 | 1952 | 2044
HDM145X12022 | 48227.8566 | 42925 | 47263.2995 | 47264 | 17 | 196 | MHx | MHx | MH | x |  | 2 | 2 | 2. MHx | 2.1 MHx text | [6 empty] | 2.2 MHx dimensiones | 2.3 MHx accesorios | [5 empty] | 2.4 MHx para BT |  |  |  |  | CO2 | R744 | TN | T. Amb. | Temp. de EVAPORACIÓN | G.1 | G.2 | G.4 | T.2 | T.12 | T.13 | T.14 | T.15 | T.20 | A.1 | A.4 | A.5 | A.7 |  |  |  | UNIDAD TRANSCRÍTICA R744 MULTISERVICIOS | Transcrítica multiservicio | PRODUCCIÓN FRIGORÍFICA - R744 - Temperatura de evaporación | [8 empty] | 400/3/50 | CD350H | [8 empty] | 2 |  | 3.1 | 6.2 | [5 empty] | 1 |  |  |  | 1.88 | [15 empty] | 1 | 450 | 4219 | [10 empty] | 8 - 3/8'' K65 | 8 - 3/8'' K65 | [9 empty] | 35.5 | 31.7 | 12 | 450 | [5 empty] | 1920 | 860 | 1310 | 4 | +32ºC | +35ºC | +38ºC | +43ºC | -10ºC |  | 3 | -15ºC | -10ºC | -5ºC | [6 empty] | 3520 | 4260 | 5040 | [6 empty] | 3240 | 3940 | 4680 | [6 empty] | 3000 | 3650 | 4370 |  |  | 2460 | 3080 | 3730 | [30 empty] | 1830 | 2240 | 2700 | [6 empty] | 1650 | 2040 | 2460 | [6 empty] | 1500 | 1860 | 2250 |  |  | 1240 | 1550 | 1900
HDM150X12032 | 49185.1886 | 44603 | 48201.4848 | 48202 | 17 | 197 | MHx | MHx | MH | x |  | 2 | 2 | 2. MHx | 2.1 MHx text | [6 empty] | 2.2 MHx dimensiones | 2.3 MHx accesorios | [5 empty] | 2.4 MHx para BT |  |  |  |  | CO2 | R744 | TN | T. Amb. | Temp. de EVAPORACIÓN | G.1 | G.2 | G.4 | T.2 | T.12 | T.13 | T.14 | T.15 | T.20 | A.1 | A.4 | A.5 | A.7 |  |  |  | UNIDAD TRANSCRÍTICA R744 MULTISERVICIOS | Transcrítica multiservicio | PRODUCCIÓN FRIGORÍFICA - R744 - Temperatura de evaporación | [8 empty] | 400/3/50 | CD380H | [8 empty] | 2 |  | 5.1 | 10.3 | [5 empty] | 1 |  |  |  | 3 | [15 empty] | 1 | 500 | 6838 | [10 empty] | 8 - 3/8'' K65 | 8 - 3/8'' K65 | [9 empty] | 41.4 | 37.4 | 12 | 450 | [5 empty] | 1920 | 860 | 1310 | 4 | +32ºC | +35ºC | +38ºC | +43ºC | -10ºC |  | 3 | -15ºC | -10ºC | -5ºC | [6 empty] | 5560 | 6700 | 7940 | [6 empty] | 5090 | 6180 | 7360 | [6 empty] | 4690 | 5700 | 6810 |  |  | 3840 | 4620 | 5430 | [30 empty] | 2930 | 3600 | 4310 | [6 empty] | 2650 | 3270 | 3950 | [6 empty] | 2410 | 2990 | 3620 |  |  | 1980 | 2480 | 3050
HDM150X12052 | 51627.6897 | 46818 | 50595.1359 | 50596 | 17 | 198 | MHx | MHx | MH | x |  | 2 | 2 | 2. MHx | 2.1 MHx text | [6 empty] | 2.2 MHx dimensiones | 2.3 MHx accesorios | [5 empty] | 2.4 MHx para BT |  |  |  |  | CO2 | R744 | TN | T. Amb. | Temp. de EVAPORACIÓN | G.1 | G.2 | G.4 | T.2 | T.12 | T.13 | T.14 | T.15 | T.20 | A.1 | A.4 | A.5 | A.7 |  |  |  | UNIDAD TRANSCRÍTICA R744 MULTISERVICIOS | Transcrítica multiservicio | PRODUCCIÓN FRIGORÍFICA - R744 - Temperatura de evaporación | [8 empty] | 400/3/50 | CD4 75-4.7H | [8 empty] | 2 |  | 7 | 15 | [5 empty] | 1 |  |  |  | 4.67 | [15 empty] | 1 | 500 | 6838 | [10 empty] | 10 - 1/2" K65 | 10 - 1/2" K65 | [9 empty] | 41.4 | 37.4 | 12 | 490 | [5 empty] | 1920 | 860 | 1310 | 4 | +32ºC | +35ºC | +38ºC | +43ºC | -10ºC |  | 3 | -15ºC | -10ºC | -5ºC | [6 empty] | 8590 | 10150 | 11810 | [6 empty] | 7970 | 9470 | 11050 | [6 empty] | 7420 | 8770 | 10060 |  |  | 5540 | 6380 | 7180 | [30 empty] | 4690 | 5590 | 6560 | [6 empty] | 4340 | 5200 | 6100 | [6 empty] | 4020 | 4830 | 5690 |  |  | 3350 | 4090 | 4810
H2DM245X11062 | 68267.6048 | 61908 | 66902.2527 | 66903 | 17 | 199 | MHx | MHx | MH | x |  | 2 | 2 | 2. MHx | 2.1 MHx text | [6 empty] | 2.2 MHx dimensiones | 2.3 MHx accesorios | [5 empty] | 2.4 MHx para BT |  |  |  |  | CO2 | R744 | TN | T. Amb. | Temp. de EVAPORACIÓN | G.1 | G.2 | G.4 | T.2 | T.12 | T.13 | T.14 | T.15 | T.20 | A.1 | A.4 | A.5 | A.7 |  |  |  | UNIDAD TRANSCRÍTICA R744 MULTISERVICIOS | Transcrítica multiservicio | PRODUCCIÓN FRIGORÍFICA - R744 - Temperatura de evaporación | [8 empty] | 400/3/50 | 2 x CD380H | [8 empty] | 3 |  | 8.6 | 16.2 | [5 empty] | 2 |  |  |  | 3 | [15 empty] | 2 | 450 | 8184 | [10 empty] | 12 - 1/2'' K65 | 12 - 1/2'' K65 | [9 empty] | 39.5 | 39.5 | 35 | 625 | [5 empty] | 1920 | 860 | 1660 | 4 | +32ºC | +35ºC | +38ºC | +43ºC | -10ºC |  | 3 | -15ºC | -10ºC | -5ºC | [6 empty] | 10590 | 12810 | 15150 | [6 empty] | 9710 | 11830 | 14100 | [6 empty] | 8810 | 10930 | 13140 |  |  | 7220 | 9070 | 11150 | [30 empty] | 2930 | 3600 | 4340 | [6 empty] | 2650 | 3270 | 3960 | [6 empty] | 2410 | 2990 | 3620 |  |  | 1980 | 2480 | 3050
H2DM245X11092 | 70938.9022 | 64330 | 69520.1242 | 69521 | 17 | 200 | MHx | MHx | MH | x |  | 2 | 2 | 2. MHx | 2.1 MHx text | [6 empty] | 2.2 MHx dimensiones | 2.3 MHx accesorios | [5 empty] | 2.4 MHx para BT |  |  |  |  | CO2 | R744 | TN | T. Amb. | Temp. de EVAPORACIÓN | G.1 | G.2 | G.4 | T.2 | T.12 | T.13 | T.14 | T.15 | T.20 | A.1 | A.4 | A.5 | A.7 |  |  |  | UNIDAD TRANSCRÍTICA R744 MULTISERVICIOS | Transcrítica multiservicio | PRODUCCIÓN FRIGORÍFICA - R744 - Temperatura de evaporación | [8 empty] | 400/3/50 | 2 x CD4 75-4.7H | [8 empty] | 3 |  | 12.7 | 24.9 | [5 empty] | 2 |  |  |  | 4.67 | [15 empty] | 2 | 450 | 8184 | [10 empty] | 17,2 - 5/8'' K65 | 17,2 - 5/8'' K65 | [9 empty] | 39.5 | 39.5 | 35 | 690 | [5 empty] | 1920 | 860 | 1660 | 4 | +32ºC | +35ºC | +38ºC | +43ºC | -10ºC |  | 3 | -15ºC | -10ºC | -5ºC | [6 empty] | 16540 | 19620 | 22880 | [6 empty] | 15440 | 18370 | 21490 | [6 empty] | 14450 | 17240 | 20220 |  |  | 12100 | 14190 | 16400 | [30 empty] | 4790 | 5780 | 6860 | [6 empty] | 4390 | 5310 | 6310 | [6 empty] | 4040 | 4900 | 5840 |  |  | 3350 | 4120 | 4980
H2DM250X11132 | 73002.0831 | 66201 | 71542.0414 | 71543 | 17 | 201 | MHx | MHx | MH | x |  | 2 | 2 | 2. MHx | 2.1 MHx text | [6 empty] | 2.2 MHx dimensiones | 2.3 MHx accesorios | [5 empty] | 2.4 MHx para BT |  |  |  |  | CO2 | R744 | TN | T. Amb. | Temp. de EVAPORACIÓN | G.1 | G.2 | G.4 | T.2 | T.12 | T.13 | T.14 | T.15 | T.20 | A.1 | A.4 | A.5 | A.7 |  |  |  | UNIDAD TRANSCRÍTICA R744 MULTISERVICIOS | Transcrítica multiservicio | PRODUCCIÓN FRIGORÍFICA - R744 - Temperatura de evaporación | [8 empty] | 400/3/50 | 2 x CD4 90-6.4H | [8 empty] | 3 |  | 18 | 36.6 | [5 empty] | 2 |  |  |  | 6.4 | [15 empty] | 2 | 500 | 13313 | [10 empty] | 17,2 - 5/8'' K65 | 17,2 - 5/8'' K65 | [9 empty] | 44.5 | 44.5 | 35 | 695 | [5 empty] | 1920 | 860 | 1660 | 4 | +32ºC | +35ºC | +38ºC | +43ºC | -10ºC |  | 3 | -15ºC | -10ºC | -5ºC | [6 empty] | 22360 | 26530 | 30890 | [6 empty] | 20880 | 24860 | 29030 | [6 empty] | 19550 | 23280 | 27330 |  |  | 15760 | 18360 | 20930 | [30 empty] | 6590 | 7950 | 9430 | [6 empty] | 6040 | 7300 | 8680 | [6 empty] | 5550 | 6730 | 8030 |  |  | 4610 | 5660 | 6840
H2DM250X11162 | 75103.3967 | 68107 | 73601.3288 | 73602 | 17 | 202 | MHx | MHx | MH | x |  | 2 | 2 | 2. MHx | 2.1 MHx text | [6 empty] | 2.2 MHx dimensiones | 2.3 MHx accesorios | [5 empty] | 2.4 MHx para BT |  |  |  |  | CO2 | R744 | TN | T. Amb. | Temp. de EVAPORACIÓN | G.1 | G.2 | G.4 | T.2 | T.12 | T.13 | T.14 | T.15 | T.20 | A.1 | A.4 | A.5 | A.7 |  |  |  | UNIDAD TRANSCRÍTICA R744 MULTISERVICIOS | Transcrítica multiservicio | PRODUCCIÓN FRIGORÍFICA - R744 - Temperatura de evaporación | [8 empty] | 400/3/50 | CD4 90-7.3H CD4 120-9.2H | [8 empty] | 3 |  | 23 | 41.7 | [9 empty] | 7,28 + 9,21 | [15 empty] | 2 | 500 | 13313 | [10 empty] | 17,2 - 5/8'' K65 | 17,2 - 5/8'' K65 | [9 empty] | 44.5 | 44.7 | 35 | 695 | [5 empty] | 1920 | 860 | 1660 | 4 | +32ºC | +35ºC | +38ºC | +43ºC | -10ºC |  | 3 | -15ºC | -10ºC | -5ºC | [6 empty] | 27360 | 32350 | 37530 | [6 empty] | 25590 | 30340 | 35310 | [6 empty] | 23910 | 28440 | 32720 |  |  | 17840 | 20370 | 22700 | [30 empty] | 7460 | 9010 | 10680 | [6 empty] | 6840 | 8270 | 9830 | [6 empty] | 6280 | 7630 | 9090 |  |  | 5220 | 6410 | 7750
HDL145X14022 | 50788.0125 | - | 49772.2522 | 49773 | 17.1 | 203 | MHx2 | MHx | MH | x |  | 2 | 2 | 2. MHx | 2.1 MHx text | [6 empty] | 2.2 MHx dimensiones | 2.3 MHx accesorios | [5 empty] | 2.4 MHx para BT |  |  |  |  | CO2 | R744 | TN | T. Amb. | Temp. de EVAPORACIÓN | G.1 | G.2 | G.4 | T.3 | T.12 | T.13 | T.14 | T.15 | T.20 | A.1 | A.4 | A.5 | A.7 |  |  |  | UNIDAD TRANSCRÍTICA R744 MULTISERVICIOS | Transcrítica multiservicio | PRODUCCIÓN FRIGORÍFICA - R744 - Temperatura de evaporación | [8 empty] | 400/3/50 | CD2S300 | [8 empty] | 2 |  | 2.1 | 4.41 | [5 empty] | 1 |  |  |  | 2.02 | [15 empty] | 1 | 450 | 4219 | [10 empty] | 6 - 1/4'' K65 | 8 - 3/8'' K65 | [6 empty] | 36 | [5 empty] | 450 | [5 empty] | 1920 | 860 | 1310 | 4 | +32ºC | +35ºC | +38ºC | +43ºC | -30ºC |  | 3 | -35ºC | -30ºC | -25ºC | [6 empty] | 1882 | 2231 | 2586 | [6 empty] | 1832 | 2173 | 2511 | [6 empty] | 1766 | 2101 | 2425 |  |  | 1620 | 1948 | - | [30 empty] | 941 | 1116 | 1293 | [6 empty] | 916 | 1086 | 1255 | [6 empty] | 883 | 1051 | 1212 |  |  | 810 | 974 | -
HDL145X14032 | 52149.8846 | - | 51106.8869 | 51107 | 17.1 | 204 | MHx2 | MHx | MH | x |  | 2 | 2 | 2. MHx | 2.1 MHx text | [6 empty] | 2.2 MHx dimensiones | 2.3 MHx accesorios | [5 empty] | 2.4 MHx para BT |  |  |  |  | CO2 | R744 | TN | T. Amb. | Temp. de EVAPORACIÓN | G.1 | G.2 | G.4 | T.3 | T.12 | T.13 | T.14 | T.15 | T.20 | A.1 | A.4 | A.5 | A.7 |  |  |  | UNIDAD TRANSCRÍTICA R744 MULTISERVICIOS | Transcrítica multiservicio | PRODUCCIÓN FRIGORÍFICA - R744 - Temperatura de evaporación | [8 empty] | 400/3/50 | CD2S360 | [8 empty] | 2 |  | 3.1 | 6.13 | [5 empty] | 1 |  |  |  | 3.09 | [15 empty] | 1 | 450 | 4219 | [10 empty] | 8 - 3/8'' K65 | 10 - 1/2" K65 | [6 empty] | 36.2 | [5 empty] | 450 | [5 empty] | 1920 | 860 | 1310 | 4 | +32ºC | +35ºC | +38ºC | +43ºC | -30ºC |  | 3 | -35ºC | -30ºC | -25ºC | [6 empty] | 2946 | 3449 | 3954 | [6 empty] | 2836 | 3331 | 3833 | [6 empty] | 2713 | 3199 | - |  |  | - | - | - | [30 empty] | 1473 | 1720 | 1979 | [6 empty] | 1418 | 1660 | 1915 | [6 empty] | 1357 | 1595 | - |  |  | - | - | -
HDL245X13082 | 67889.1176 | - | 66531.3353 | 66532 | 17.1 | 205 | MHx2 | MHx | MH | x |  | 2 | 2 | 2. MHx | 2.1 MHx text | [6 empty] | 2.2 MHx dimensiones | 2.3 MHx accesorios | [5 empty] | 2.4 MHx para BT |  |  |  |  | CO2 | R744 | TN | T. Amb. | Temp. de EVAPORACIÓN | G.1 | G.2 | G.4 | T.3 | T.12 | T.13 | T.14 | T.15 | T.20 | A.1 | A.4 | A.5 | A.7 |  |  |  | UNIDAD TRANSCRÍTICA R744 MULTISERVICIOS | Transcrítica multiservicio | PRODUCCIÓN FRIGORÍFICA - R744 - Temperatura de evaporación | [8 empty] | 400/3/50 | CD2S550 | [8 empty] | 2 |  | 7.7 | 13.31 | [5 empty] | 1 |  |  |  | 7.8 | [15 empty] | 2 | 450 | 8184 | [10 empty] | 10 - 1/2" K65 | 17,2 - 5/8'' K65 | [6 empty] | 42.1 | [5 empty] | 585 | [5 empty] | 1920 | 860 | 1660 | 4 | +32ºC | +35ºC | +38ºC | +43ºC | -30ºC |  | 3 | -35ºC | -30ºC | -25ºC | [6 empty] | 7850 | 9578 | 11464 | [6 empty] | 7877 | 9591 | 11431 | [6 empty] | 7895 | 9570 | 11348 |  |  | 7836 | 9427 | 11075 | [30 empty] | 3925 | 4790 | 5733 | [6 empty] | 3939 | 4796 | 5715 | [6 empty] | 3947 | 4785 | 5674 |  |  | 3918 | 4713 | 5537
HDL245X13102 | 68790.8978 | - | 67415.0798 | 67416 | 17.1 | 206 | MHx2 | MHx | MH | x |  | 2 | 2 | 2. MHx | 2.1 MHx text | [6 empty] | 2.2 MHx dimensiones | 2.3 MHx accesorios | [5 empty] | 2.4 MHx para BT |  |  |  |  | CO2 | R744 | TN | T. Amb. | Temp. de EVAPORACIÓN | G.1 | G.2 | G.4 | T.3 | T.12 | T.13 | T.14 | T.15 | T.20 | A.1 | A.4 | A.5 | A.7 |  |  |  | UNIDAD TRANSCRÍTICA R744 MULTISERVICIOS | Transcrítica multiservicio | PRODUCCIÓN FRIGORÍFICA - R744 - Temperatura de evaporación | [8 empty] | 400/3/50 | CD2S750 | [8 empty] | 3 |  | 10.4 | 17.92 | [5 empty] | 1 |  |  |  | 9.91 | [15 empty] | 2 | 450 | 8184 | [10 empty] | 12 - 1/2'' K65 | 17,2 - 5/8'' K65 | [6 empty] | 42.3 | [5 empty] | 585 | [5 empty] | 1920 | 860 | 1660 | 4 | +32ºC | +35ºC | +38ºC | +43ºC | -30ºC |  | 3 | -35ºC | -30ºC | -25ºC | [6 empty] | 10910 | 13045 | 15130 | [6 empty] | 10882 | 12991 | 14947 | [6 empty] | 10843 | 12850 | 14708 |  |  | 10509 | 12360 | 13938 | [30 empty] | 5455 | 6521 | 7590 | [6 empty] | 5441 | 6491 | 7494 | [6 empty] | 5422 | 6419 | 7349 |  |  | 5255 | 6180 | 6969
HDL245X13132 | 76477.5 | - | 74947.95 | 74948 | 17.1 | 207 | MHx2 | MHx | MH | x |  | 2 | 2 | 2. MHx | 2.1 MHx text | [6 empty] | 2.2 MHx dimensiones | 2.3 MHx accesorios | [5 empty] | 2.4 MHx para BT |  |  |  |  | CO2 | R744 | TN | T. Amb. | Temp. de EVAPORACIÓN | G.1 | G.2 | G.4 | T.3 | T.12 | T.13 | T.14 | T.15 | T.20 | A.1 | A.4 | A.5 | A.7 |  |  |  | UNIDAD TRANSCRÍTICA R744 MULTISERVICIOS | Transcrítica multiservicio | PRODUCCIÓN FRIGORÍFICA - R744 - Temperatura de evaporación | [8 empty] | 400/3/50 | CD2S1500 | [8 empty] | 3 |  | 12.8 | 25.43 | [5 empty] | 1 |  |  |  | 12.77 | [15 empty] | 2 | 450 | 8184 | [10 empty] | 12 - 1/2'' K65 | 21.3 - 7/8'' K65 | [6 empty] | 42.8 | [5 empty] | 645 | [5 empty] | 1920 | 860 | 1660 | 4 | +32ºC | +35ºC | +38ºC | +43ºC | -30ºC |  | 3 | -35ºC | -30ºC | -25ºC | [6 empty] | 13027 | 15808 | 18679 | [6 empty] | 13013 | 15745 | 18498 | [6 empty] | 12967 | 15627 | 18254 |  |  | 12631 | 15174 | 17495 | [30 empty] | 6518 | 7912 | 9390 | [6 empty] | 6508 | 7887 | 9309 | [6 empty] | 6484 | 7824 | 9181 |  |  | 6338 | 7605 | 8832
HDL245X13152 | 77812.789 | - | 76256.5332 | 76257 | 17.1 | 208 | MHx2 | MHx | MH | x |  | 2 | 2 | 2. MHx | 2.1 MHx text | [6 empty] | 2.2 MHx dimensiones | 2.3 MHx accesorios | [5 empty] | 2.4 MHx para BT |  |  |  |  | CO2 | R744 | TN | T. Amb. | Temp. de EVAPORACIÓN | G.1 | G.2 | G.4 | T.3 | T.12 | T.13 | T.14 | T.15 | T.20 | A.1 | A.4 | A.5 | A.7 |  |  |  | UNIDAD TRANSCRÍTICA R744 MULTISERVICIOS | Transcrítica multiservicio | PRODUCCIÓN FRIGORÍFICA - R744 - Temperatura de evaporación | [8 empty] | 400/3/50 | CD2S2000 | [8 empty] | 3 |  | 12.8 | 27.67 | [5 empty] | 1 |  |  |  | 14.77 | [15 empty] | 2 | 450 | 8184 | [10 empty] | 12 - 1/2'' K65 | 21.3 - 7/8'' K65 | [6 empty] | 43.8 | [5 empty] | 645 | [5 empty] | 1920 | 860 | 1660 | 4 | +32ºC | +35ºC | +38ºC | +43ºC | -30ºC |  | 3 | -35ºC | -30ºC | -25ºC | [6 empty] | 15304 | 18655 | 22036 | [6 empty] | 15335 | 18603 | 21814 | [6 empty] | 15324 | 18471 | 21500 |  |  | 14990 | 17886 | 20440 | [30 empty] | 7639 | 9324 | 11090 | [6 empty] | 7665 | 9323 | 11013 | [6 empty] | 7669 | 9272 | 10872 |  |  | 7554 | 9040 | 10452
HDL250X13192 | 79002.8934 | - | 77422.8355 | 77423 | 17.1 | 209 | MHx2 | MHx | MH | x |  | 2 | 2 | 2. MHx | 2.1 MHx text | [6 empty] | 2.2 MHx dimensiones | 2.3 MHx accesorios | [5 empty] | 2.4 MHx para BT |  |  |  |  | CO2 | R744 | TN | T. Amb. | Temp. de EVAPORACIÓN | G.1 | G.2 | G.4 | T.3 | T.12 | T.13 | T.14 | T.15 | T.20 | A.1 | A.4 | A.5 | A.7 |  |  |  | UNIDAD TRANSCRÍTICA R744 MULTISERVICIOS | Transcrítica multiservicio | PRODUCCIÓN FRIGORÍFICA - R744 - Temperatura de evaporación | [8 empty] | 400/3/50 | CD2S2500 | [8 empty] | 3 |  | 20.2 | 39.87 | [5 empty] | 1 |  |  |  | 11,65 + 6,92 | [15 empty] | 2 | 500 | 13313 | [10 empty] | 17,2 - 5/8'' K65 | 21.3 - 7/8'' K65 | [6 empty] | 45.9 | [5 empty] | 650 | [5 empty] | 1920 | 860 | 1660 | 4 | +32ºC | +35ºC | +38ºC | +43ºC | -30ºC |  | 3 | -35ºC | -30ºC | -25ºC | [6 empty] | 20210 | 24277 | 28134 | [6 empty] | 20169 | 24123 | 27730 | [6 empty] | 20074 | 23845 | 27200 |  |  | 19438 | 22861 | 25645 | [30 empty] | 10080 | 12160 | 14240 | [6 empty] | 10093 | 12124 | 14078 | [6 empty] | 10067 | 11998 | 13807 |  |  | 9776 | 11530 | 13050
SN030M145X0211 | 23946.4776 | 8925 | 23467.548 | 23468 | 18 | 210 | SN | SN | SN |  |  | 2 | 2 | 3. SN | 3.1 SN text | 60-100-60 | 3.2 SN accesorios |  |  |  |  | 3.3 SN dimensiones | 3.4 SN panel control | [5 empty] | 3.5 SN foto | 3.6 SN montaje |  |  |  | CO2 | R744 | TN | T. Amb. |  | G.1 | G.2 | G.4 | T.2 | T.3 | T.11 | T.13 | T.14 | T.15 | A.4 | [6 empty] | SPLIT CO2 TRANSCRÍTICO | Split CO2 transcrítico | PRODUCCIÓN FRIGORÍFICA - R744 - Temperatura de evaporación | Partido | Horizontal |  | Cúbico | Transcrítico |  |  |  | 230/1/50 | DY30N1F |  |  |  |  | 3 |  |  |  | 1 | [8 empty] | 1 | R | [18 empty] | 1 | 450 | 4098 |  |  |  | EV | E | 1350 | 2 | 250 | 1566 | 7.5 | 9,52-3/8" | 9,52-3/8" | [6 empty] | 33.4 | [6 empty] | 140 | 21 |  |  |  | 1390 | 515 | 1200 | 2 | +32ºC | +38ºC |  |  | 0ºC |  | 3 | 0ºC | +5ºC | +10ºC | [6 empty] | 2317 | 2460 | 2580 | [6 empty] | 2195 | 2445 | 2580 | [16 empty] | 29.8 | 39.9 | 56.6 | [6 empty] | 22.1 | 32.7 | 45.8
SN045M145X1211 | 24801.6994 | 10011 | 24305.6655 | 24306 | 18 | 211 | SN | SN | SN |  |  | 2 | 2 | 3. SN | 3.1 SN text | 60-100-60 | 3.2 SN accesorios |  |  |  |  | 3.3 SN dimensiones | 3.4 SN panel control | [5 empty] | 3.5 SN foto | 3.6 SN montaje |  |  |  | CO2 | R744 | TN | T. Amb. |  | G.1 | G.2 | G.4 | T.2 | T.3 | T.11 | T.13 | T.14 | T.15 | A.4 | [6 empty] | SPLIT CO2 TRANSCRÍTICO | Split CO2 transcrítico | PRODUCCIÓN FRIGORÍFICA - R744 - Temperatura de evaporación | Partido | Horizontal |  | Cúbico | Transcrítico |  |  |  | 230/1/50 | DY45NF1 |  |  |  |  | 4.5 |  |  |  | 1 | [8 empty] | 1 | R | [18 empty] | 1 | 450 | 4098 |  |  |  | EV | E | 1950 | 3 | 250 | 2346 | 7.5 | 9,52-3/8" | 9,52-3/8" | [6 empty] | 33.4 | [6 empty] | 140 | 30 |  |  |  | 1390 | 515 | 1200 | 2 | +32ºC | +38ºC |  |  | 0ºC |  | 3 | 0ºC | +5ºC | +10ºC | [6 empty] | 3663 | 3866 | 4039 | [6 empty] | 3314 | 3842 | 4039 | [16 empty] | 51.4 | 69.3 | 96.9 | [6 empty] | 38.5 | 58.2 | 80.8
SN067M245X0211 | 28267.2897 | 21064 | 27701.9439 | 27702 | 18 | 212 | SN | SN | SN |  |  | 2 | 2 | 3. SN | 3.1 SN text | 60-100-60 | 3.2 SN accesorios |  |  |  |  | 3.3 SN dimensiones | 3.4 SN panel control | [5 empty] | 3.5 SN foto | 3.6 SN montaje |  |  |  | CO2 | R744 | TN | T. Amb. |  | G.1 | G.2 | G.4 | T.2 | T.3 | T.11 | T.13 | T.14 | T.15 | A.4 | [6 empty] | SPLIT CO2 TRANSCRÍTICO | Split CO2 transcrítico | PRODUCCIÓN FRIGORÍFICA - R744 - Temperatura de evaporación | Partido | Horizontal |  | Cúbico | Transcrítico |  |  |  | 230/1/50 | DY67L1F |  |  |  |  | 6.7 |  |  |  | 1 | [8 empty] | 1 | R | [18 empty] | 2 | 450 | 7257 |  |  |  | EV | E | 2800 | 2 | 350 | 5477 | 14 | 9,52-3/8" | 9,52-3/8" | [6 empty] | 36.4 | [6 empty] | 160 | 39 |  |  |  | 1390 | 515 | 1200 | 2 | +32ºC | +38ºC |  |  | 0ºC |  | 3 | 0ºC | +5ºC | +10ºC | [6 empty] | 5373 | 6139 | 6433 | [6 empty] | 4743 | 5464 | 6433 | [16 empty] | 81.6 | 119 | 165 | [6 empty] | 60.9 | 90.1 | 136
SN100M245X1212 | 30167.545 | 24867 | 29564.1941 | 29565 | 18 | 213 | SN | SN | SN |  |  | 2 | 2 | 3. SN | 3.1 SN text | 60-100-60 | 3.2 SN accesorios |  |  |  |  | 3.3 SN dimensiones | 3.4 SN panel control | [5 empty] | 3.5 SN foto | 3.6 SN montaje |  |  |  | CO2 | R744 | TN | T. Amb. |  | G.1 | G.2 | G.4 | T.2 | T.3 | T.11 | T.13 | T.14 | T.15 | A.4 | [6 empty] | SPLIT CO2 TRANSCRÍTICO | Split CO2 transcrítico | PRODUCCIÓN FRIGORÍFICA - R744 - Temperatura de evaporación | Partido | Horizontal |  | Cúbico | Transcrítico |  |  |  | 400/3/50 | RY100L1F |  |  |  |  | 10 |  |  |  | 1 | [8 empty] | 1 | R | [18 empty] | 2 | 450 | 7257 |  |  |  | EV | E | 4200 | 2 | 350 | 4593 | 14 | 9,52-3/8" | 9,52-3/8" | [6 empty] | 40.2 | [6 empty] | 160 | 55 |  |  |  | 1390 | 515 | 1200 | 2 | +32ºC | +38ºC |  |  | 0ºC |  | 3 | 0ºC | +5ºC | +10ºC | [6 empty] | 7742 | 8826 | 9965 | [6 empty] | 6887 | 7905 | 9965 | [16 empty] | 125 | 181 | 270 | [6 empty] | 96.4 | 140 | 208
SN075L145X0211 | 34274.0074 | 21817 | 33588.5272 | 33589 | 18 | 214 | SN | SN | SN |  |  | 2 | 2 | 3. SN | 3.1 SN text | 60-100-60 | 3.2 SN accesorios |  |  |  |  | 3.3 SN dimensiones | 3.4 SN panel control | [5 empty] | 3.5 SN foto | 3.6 SN montaje |  |  |  | CO2 | R744 | BT | T. Amb. |  | G.1 | G.2 | G.4 | T.2 | T.3 | T.11 | T.13 | T.14 | T.15 | A.4 | [6 empty] | SPLIT CO2 TRANSCRÍTICO | Split CO2 transcrítico | PRODUCCIÓN FRIGORÍFICA - R744 - Temperatura de evaporación | Partido | Horizontal |  | Cúbico | Transcrítico |  |  |  | 230/1/50 | DY45 + DY30 |  |  |  |  | 4,5+3 |  |  |  | 1 | [8 empty] | 2 | R | [18 empty] | 1 | 450 | 4098 |  |  |  | EV | E | 1350 | 2 | 250 | 1451 | 7 | 9,52-3/8" | 9,52-3/8" | [6 empty] | 35.5 | [6 empty] | 210 | 25 |  |  |  | 1590 | 515 | 1200 | 2 | +32ºC | +38ºC |  |  | -20ºC |  | 3 | -25ºC | -20ºC | -15ºC | [6 empty] | 2580 | 2750 | 2826 | [6 empty] | 2554 | 2695 | 2750 | [16 empty] | 31.9 | 42 | 54 | [6 empty] | 26.5 | 35 | 44
SN112L245X0211 | 39541.6053 | 30148 | 38750.7732 | 38751 | 18 | 215 | SN | SN | SN |  |  | 2 | 2 | 3. SN | 3.1 SN text | 60-100-60 | 3.2 SN accesorios |  |  |  |  | 3.3 SN dimensiones | 3.4 SN panel control | [5 empty] | 3.5 SN foto | 3.6 SN montaje |  |  |  | CO2 | R744 | BT | T. Amb. |  | G.1 | G.2 | G.4 | T.2 | T.3 | T.11 | T.13 | T.14 | T.15 | A.4 | [6 empty] | SPLIT CO2 TRANSCRÍTICO | Split CO2 transcrítico | PRODUCCIÓN FRIGORÍFICA - R744 - Temperatura de evaporación | Partido | Horizontal |  | Cúbico | Transcrítico |  |  |  | 230/1/50 | DY67 + DY45 |  |  |  |  | 6,7+4,5 |  |  |  | 1 | [8 empty] | 2 | R | [18 empty] | 2 | 450 | 7257 |  |  |  | EV | E | 2800 | 2 | 350 | 5543 | 14 | 9,52-3/8" | 9,52-3/8" | [6 empty] | 37.8 | [6 empty] | 210 | 38 |  |  |  | 1590 | 515 | 1200 | 2 | +32ºC | +38ºC |  |  | -20ºC |  | 3 | -25ºC | -20ºC | -15ºC | [6 empty] | 4003 | 4165 | 4295 | [6 empty] | 3923 | 4040 | 4165 | [16 empty] | 60 | 76 | 97 | [6 empty] | 51 | 64 | 81
SN167L245X1212 | 42031.3842 | 26538 | 41190.7565 | 41191 | 18 | 216 | SN | SN | SN |  |  | 2 | 2 | 3. SN | 3.1 SN text | 60-100-60 | 3.2 SN accesorios |  |  |  |  | 3.3 SN dimensiones | 3.4 SN panel control | [5 empty] | 3.5 SN foto | 3.6 SN montaje |  |  |  | CO2 | R744 | BT | T. Amb. |  | G.1 | G.2 | G.4 | T.2 | T.3 | T.11 | T.13 | T.14 | T.15 | A.4 | [6 empty] | SPLIT CO2 TRANSCRÍTICO | Split CO2 transcrítico | PRODUCCIÓN FRIGORÍFICA - R744 - Temperatura de evaporación | Partido | Horizontal |  | Cúbico | Transcrítico |  |  |  | 400/3/50 | RY100 + DY67 |  |  |  |  | 10+6,7 |  |  |  | 1 | [8 empty] | 2 | R | [18 empty] | 2 | 450 | 7257 |  |  |  | EV | E | 4200 | 2 | 350 | 4700 | 14 | 9,52-3/8" | 12,7-1/2" | [6 empty] | 41.1 | [6 empty] | 210 | 53 |  |  |  | 1590 | 515 | 1200 | 2 | +32ºC | +38ºC |  |  | -20ºC |  | 3 | -25ºC | -20ºC | -15ºC | [6 empty] | 6123 | 7180 | 7406 | [6 empty] | 6123 | 7090 | 7133 | [16 empty] | 106 | 155 | 199 | [6 empty] | 93 | 132 | 161
MC20600000MX00200 | 73539.62 | 69377 | 79348.5284 | 79349 | 19 | 217 | MC1 | MC | MC |  |  | 2 | 2 | 4. MC | 4.1 MC text |  | 4.2 MC fotos |  |  |  |  | 4.3 MC ahorro | 4.4 MC dimensiones | [7 empty] | 4.5 MC montaje |  |  | CO2 | R744 | TN | T. Amb. | T, EVAPORACIÓN | G.1 | G.2 | G.4 | T.2 | T.3 | T.4 | T.11 | T.13 | T.14 | T.15 | A.1 | A.4 | A.5 |  |  |  | CONDENSADORES | Multiconnext CO2 transcrítico | PRODUCCIÓN FRIGORÍFICA - R744 - Temperatura de evaporación | [7 empty] | 1.49 | 400/3/50 | 2 x DY67 | [8 empty] | 3 |  | 7.1 | 12.9 | [28 empty] | 10 x 1 SS -1/2" K65 | 10 x 1 SS -1/2" K65 | [8 empty] | 10 x 1 SS -1/2" K65 | 10 x 1 SS -1/2" K65 | [11 empty] | 30 | 425 | [8 empty] | 4 | +32ºC | +35ºC | +38ºC | +43ºC | -10ºC |  | 3 | -10ºC | TN | Kw | [6 empty] | 10600 | 1325 | 17.64 | [6 empty] | 9700 | 1213 | 17.11 | [6 empty] | 8800 | 1100 | 16.6 |  |  | 5800 | 725 | 13.94
MC21000000MX00200 | 76399.5 | 72075 | 82435.152 | 82436 | 19 | 218 | MC1 | MC | MC |  |  | 2 | 2 | 4. MC | 4.1 MC text |  | 4.2 MC fotos |  |  |  |  | 4.3 MC ahorro | 4.4 MC dimensiones | [7 empty] | 4.5 MC montaje |  |  | CO2 | R744 | TN | T. Amb. | T, EVAPORACIÓN | G.1 | G.2 | G.4 | T.2 | T.3 | T.4 | T.11 | T.13 | T.14 | T.15 | A.1 | A.4 | A.5 |  |  |  | CONDENSADORES | Multiconnext CO2 transcrítico | PRODUCCIÓN FRIGORÍFICA - R744 - Temperatura de evaporación | [7 empty] | 1.55 | 400/3/50 | 2 x RY100 | [8 empty] | 3 |  | 10.2 | 18.5 | [28 empty] | 12 x 1 SS - 5/8" K65 | 12 x 1 SS - 5/8" K65 | [8 empty] | 12 x 1 SS - 5/8" K65 | 12 x 1 SS - 5/8" K65 | [11 empty] | 30 | 425 | [8 empty] | 4 | +32ºC | +35ºC | +38ºC | +43ºC | -10ºC |  | 3 | -10ºC | TN | Kw | [6 empty] | 15800 | 1975 | 26.33 | [6 empty] | 14400 | 1800 | 25.53 | [6 empty] | 13100 | 1638 | 24.77 |  |  | 8600 | 1075 | 20.81
MC31000000MX00200 | 95639.56 | 90226 | 103194.4318 | 103195 | 19 | 219 | MC1 | MC | MC |  |  | 2 | 2 | 4. MC | 4.1 MC text |  | 4.2 MC fotos |  |  |  |  | 4.3 MC ahorro | 4.4 MC dimensiones | [7 empty] | 4.5 MC montaje |  |  | CO2 | R744 | TN | T. Amb. | T, EVAPORACIÓN | G.1 | G.2 | G.4 | T.2 | T.3 | T.4 | T.11 | T.13 | T.14 | T.15 | A.1 | A.4 | A.5 |  |  |  | CONDENSADORES | Multiconnext CO2 transcrítico | PRODUCCIÓN FRIGORÍFICA - R744 - Temperatura de evaporación | [7 empty] | 1.59 | 400/3/50 | 3 x RY100 | [8 empty] | 3 |  | 14.9 | 27 | [28 empty] | 17,2 x 1,6 SS - 3/4" K65 | 17,2 x 1,6 SS - 3/4" K65 | [8 empty] | 17,2 x 1,6 SS - 3/4" K65 | 17,2 x 1,6 SS - 3/4" K65 | [11 empty] | 40 | 450 | [8 empty] | 4 | +32ºC | +35ºC | +38ºC | +43ºC | -10ºC |  | 3 | -10ºC | TN | Kw | [6 empty] | 23700 | 1975 | 39.5 | [6 empty] | 21700 | 1808 | 38.3 | [6 empty] | 19700 | 1642 | 37.16 |  |  | 12900 | 1075 | 31.21
MC41000000MX00200 | 108937.26 | 102771 | 117542.7599 | 117543 | 19 | 220 | MC1 | MC | MC |  |  | 2 | 2 | 4. MC | 4.1 MC text |  | 4.2 MC fotos |  |  |  |  | 4.3 MC ahorro | 4.4 MC dimensiones | [7 empty] | 4.5 MC montaje |  |  | CO2 | R744 | TN | T. Amb. | T, EVAPORACIÓN | G.1 | G.2 | G.4 | T.2 | T.3 | T.4 | T.11 | T.13 | T.14 | T.15 | A.1 | A.4 | A.5 |  |  |  | CONDENSADORES | Multiconnext CO2 transcrítico | PRODUCCIÓN FRIGORÍFICA - R744 - Temperatura de evaporación | [7 empty] | 1.61 | 400/3/50 | 4 x RY100 | [8 empty] | 3 |  | 19.6 | 35.4 | [28 empty] | 17,2 x 1,6 SS - 3/4" K65 | 17,2 x 1,6 SS - 3/4" K65 | [8 empty] | 17,2 x 1,6 SS - 3/4" K65 | 17,2 x 1,6 SS - 3/4" K65 | [11 empty] | 40 | 475 | [8 empty] | 4 | +32ºC | +35ºC | +38ºC | +43ºC | -10ºC |  | 3 | -10ºC | TN | Kw | [6 empty] | 31700 | 1981 | 52.67 | [6 empty] | 28900 | 1806 | 51.07 | [6 empty] | 26200 | 1638 | 49.54 |  |  | 17200 | 1075 | 41.62
MC51000000MX00200 | 125049.26 | 117971 | 134928.661 | 134929 | 19 | 221 | MC1 | MC | MC |  |  | 2 | 2 | 4. MC | 4.1 MC text |  | 4.2 MC fotos |  |  |  |  | 4.3 MC ahorro | 4.4 MC dimensiones | [7 empty] | 4.5 MC montaje |  |  | CO2 | R744 | TN | T. Amb. | T, EVAPORACIÓN | G.1 | G.2 | G.4 | T.2 | T.3 | T.4 | T.11 | T.13 | T.14 | T.15 | A.1 | A.4 | A.5 |  |  |  | CONDENSADORES | Multiconnext CO2 transcrítico | PRODUCCIÓN FRIGORÍFICA - R744 - Temperatura de evaporación | [7 empty] | 1.63 | 400/3/50 | 5 x RY100 | [8 empty] | 3 |  | 24.3 | 43.9 | [28 empty] | 21,3 x 1,5 SS - 7/8" K65 | 21,3 x 1,5 SS - 7/8" K65 | [8 empty] | 17,2 x 1,6 SS - 3/4" K65 | 21,3 x 1,5 SS - 7/8" K65 | [11 empty] | 40 | 525 | [8 empty] | 4 | +32ºC | +35ºC | +38ºC | +43ºC | -10ºC |  | 3 | -10ºC | TN | Kw | [6 empty] | 39600 | 2475 | 65.83 | [6 empty] | 36100 | 2256 | 63.83 | [6 empty] | 32800 | 2050 | 61.93 |  |  | 21500 | 1344 | 52.02
MC20420600LX00200 | 107346.2 | 101270 | 115827.6586 | 115828 | 19 | 222 | MC1 | MC | MC |  |  | 2 | 2 | 4. MC | 4.1 MC text |  | 4.2 MC fotos |  |  |  |  | 4.3 MC ahorro | 4.4 MC dimensiones | [7 empty] | 4.5 MC montaje |  |  | CO2 | R744 | BT | T. Amb. | T, EVAPORACIÓN | G.1 | G.2 | G.4 | T.2 | T.3 | T.4 | T.11 | T.13 | T.14 | T.15 | A.1 | A.4 | A.5 |  |  |  | CONDENSADORES | Multiconnext CO2 transcrítico | PRODUCCIÓN FRIGORÍFICA - R744 - Temperatura de evaporación | [7 empty] | 1.17 | 400/3/50 | 2 x DY67 | [8 empty] | 3 |  | 8.3 | 15.1 | [28 empty] | 10 x 1 SS -1/2" K65 | 10 x 1 SS -1/2" K65 | [8 empty] | 12 x 1 SS - 5/8" K65 | 10 x 1 SS -1/2" K65 | [11 empty] | 30 | 475 | [8 empty] | 4 | +32ºC | +35ºC | +38ºC | +43ºC | -30ºC |  | 3 | -30ºC | BT | Kw | [6 empty] | 9700 | 122 | 12.26 | [6 empty] | 9700 | 122 | 11.88 | [6 empty] | 8800 | 122 | 11.52 |  |  | 5800 | 122 | 9.66
MC20621000LX00200 | 116346.66 | 109761 | 125537.0051 | 125538 | 19 | 223 | MC1 | MC | MC |  |  | 2 | 2 | 4. MC | 4.1 MC text |  | 4.2 MC fotos |  |  |  |  | 4.3 MC ahorro | 4.4 MC dimensiones | [7 empty] | 4.5 MC montaje |  |  | CO2 | R744 | BT | T. Amb. | T, EVAPORACIÓN | G.1 | G.2 | G.4 | T.2 | T.3 | T.4 | T.11 | T.13 | T.14 | T.15 | A.1 | A.4 | A.5 |  |  |  | CONDENSADORES | Multiconnext CO2 transcrítico | PRODUCCIÓN FRIGORÍFICA - R744 - Temperatura de evaporación | [7 empty] | 1.2 | 400/3/50 | 2 x RY100 | [8 empty] | 3 |  | 11.9 | 21.4 | [28 empty] | 12 x 1 SS - 5/8" K65 | 12 x 1 SS - 5/8" K65 | [8 empty] | 17,2 x 1,6 SS -3/4" K65 | 12 x 1 SS - 5/8" K65 | [11 empty] | 30 | 475 | [8 empty] | 4 | +32ºC | +35ºC | +38ºC | +43ºC | -30ºC |  | 3 | -30ºC | BT | Kw | [6 empty] | 14500 | 1813 | 17.64 | [6 empty] | 13800 | 1813 | 17.11 | [6 empty] | 12500 | 1813 | 16.6 |  |  | 8200 | 1813 | 13.94
MC21031000LX00200 | 126646.68 | 119478 | 138821.1823 | 138822 | 19 | 224 | MC1 | MC | MC |  |  | 2 | 2 | 4. MC | 4.1 MC text |  | 4.2 MC fotos |  |  |  |  | 4.3 MC ahorro | 4.4 MC dimensiones | [7 empty] | 4.5 MC montaje |  |  | CO2 | R744 | BT | T. Amb. | T, EVAPORACIÓN | G.1 | G.2 | G.4 | T.2 | T.3 | T.4 | T.11 | T.13 | T.14 | T.15 | A.1 | A.4 | A.5 |  |  |  | CONDENSADORES | Multiconnext CO2 transcrítico | PRODUCCIÓN FRIGORÍFICA - R744 - Temperatura de evaporación | [7 empty] | 1.23 | 400/3/50 | 3 x RY100 | [8 empty] | 3 |  | 17.3 | 31.3 | [28 empty] | 12 x 1 SS - 5/8" K65 | 12 x 1 SS - 5/8" K65 | [8 empty] | 17,2 x 1,6 SS -3/4" K65 | 12 x 1 SS - 5/8" K65 | [11 empty] | 30 | 525 | [8 empty] | 4 | +32ºC | +35ºC | +38ºC | +43ºC | -30ºC |  | 3 | -30ºC | BT | Kw | [6 empty] | 21700 | 2713 | 26.33 | [6 empty] | 20500 | 2713 | 25.53 | [6 empty] | 18700 | 2713 | 24.77 |  |  | 12300 | 2713 | 20.81
MC30300003MX00200 | 89502.16 | 84436 | 96257.04 | 96258 | 19 | 225 | MC1 | MC | MC |  |  | 2 | 2 | 4. MC | 4.1 MC text |  | 4.2 MC fotos |  |  |  |  | 4.3 MC ahorro | 4.4 MC dimensiones | [7 empty] | 4.5 MC montaje |  |  | CO2 | R744 | TN | T. Amb. | T, EVAPORACIÓN | G.1 | G.2 | G.4 | T.2 | T.3 | T.4 | T.11 | T.13 | T.14 | T.15 | A.1 | A.4 | A.5 |  |  |  | CONDENSADORES | Multiconnext CO2 transcrítico | PRODUCCIÓN FRIGORÍFICA - R744 - Temperatura de evaporación | [7 empty] | 1.64 | 400/3/50 | TN 3 x DY30 PC 1 x DY30 | [8 empty] | 3 |  | 7.13 | 12.88 | [28 empty] | 12 x 1 SS - 5/8" K65 | 12 x 1 SS - 5/8" K65 | [8 empty] | 10 x 1 SS -1/2" K65 | 10 x 1 SS -1/2" K65 | [11 empty] | 30 | 399 | [8 empty] | 4 | +32ºC | +35ºC | +38ºC | +43ºC | -10ºC |  | 3 | -10ºC | TN | Kw | [6 empty] | 10700 | 892 | 17.52 | [6 empty] | 9800 | 817 | 16.99 | [6 empty] | 8900 | 742 | 16.5 |  |  | 5800 | 483 | 13.81
MC30400004MX00200 | 93636.16 | 88336 | 100703.04 | 100704 | 19 | 226 | MC1 | MC | MC |  |  | 2 | 2 | 4. MC | 4.1 MC text |  | 4.2 MC fotos |  |  |  |  | 4.3 MC ahorro | 4.4 MC dimensiones | [7 empty] | 4.5 MC montaje |  |  | CO2 | R744 | TN | T. Amb. | T, EVAPORACIÓN | G.1 | G.2 | G.4 | T.2 | T.3 | T.4 | T.11 | T.13 | T.14 | T.15 | A.1 | A.4 | A.5 |  |  |  | CONDENSADORES | Multiconnext CO2 transcrítico | PRODUCCIÓN FRIGORÍFICA - R744 - Temperatura de evaporación | [7 empty] | 1.71 | 400/3/50 | TN 3 x DY45 PC 1 x DY45 | [8 empty] | 3 |  | 10.33 | 18.66 | [28 empty] | 12 x 1 SS - 5/8" K65 | 12 x 1 SS - 5/8" K65 | [8 empty] | 12 x 1 SS - 5/8" K65 | 10 x 1 SS -1/2" K65 | [11 empty] | 30 | 399 | [8 empty] | 4 | +32ºC | +35ºC | +38ºC | +43ºC | -10ºC |  | 3 | -10ºC | TN | Kw | [6 empty] | 16200 | 1350 | 26.46 | [6 empty] | 14800 | 1233 | 25.66 | [6 empty] | 13400 | 1117 | 24.91 |  |  | 8800 | 733 | 20.85
MC30600004MX00200 | 102588.92 | 96782 | 110331.48 | 110332 | 19 | 227 | MC1 | MC | MC |  |  | 2 | 2 | 4. MC | 4.1 MC text |  | 4.2 MC fotos |  |  |  |  | 4.3 MC ahorro | 4.4 MC dimensiones | [7 empty] | 4.5 MC montaje |  |  | CO2 | R744 | TN | T. Amb. | T, EVAPORACIÓN | G.1 | G.2 | G.4 | T.2 | T.3 | T.4 | T.11 | T.13 | T.14 | T.15 | A.1 | A.4 | A.5 |  |  |  | CONDENSADORES | Multiconnext CO2 transcrítico | PRODUCCIÓN FRIGORÍFICA - R744 - Temperatura de evaporación | [7 empty] | 1.69 | 400/3/50 | TN 3 x DY67 PC 1 x DY45 | [8 empty] | 3 |  | 13.57 | 24.51 | [28 empty] | 17,2 x 1,6 SS - 3/4" K65 | 17,2 x 1,6 SS - 3/4" K65 | [8 empty] | 12 x 1 SS - 5/8" K65 | 17,2 x 1,6 SS - 3/4" K65 | [11 empty] | 40 | 404 | [8 empty] | 4 | +32ºC | +35ºC | +38ºC | +43ºC | -10ºC |  | 3 | -10ºC | TN | Kw | [6 empty] | 21000 | 1750 | 33.64 | [6 empty] | 19200 | 1600 | 32.56 | [6 empty] | 17400 | 1450 | 31.54 |  |  | 11400 | 950 | 26.28
MC31000004MX00200 | 110652.34 | 104389 | 119003.46 | 119004 | 19 | 228 | MC1 | MC | MC |  |  | 2 | 2 | 4. MC | 4.1 MC text |  | 4.2 MC fotos |  |  |  |  | 4.3 MC ahorro | 4.4 MC dimensiones | [7 empty] | 4.5 MC montaje |  |  | CO2 | R744 | TN | T. Amb. | T, EVAPORACIÓN | G.1 | G.2 | G.4 | T.2 | T.3 | T.4 | T.11 | T.13 | T.14 | T.15 | A.1 | A.4 | A.5 |  |  |  | CONDENSADORES | Multiconnext CO2 transcrítico | PRODUCCIÓN FRIGORÍFICA - R744 - Temperatura de evaporación | [7 empty] | 1.69 | 400/3/50 | TN 3 x RY100 PC 1 x DY45 | [8 empty] | 3 |  | 18.65 | 33.7 | [28 empty] | 17,2 x 1,6 SS - 3/4" K65 | 17,2 x 1,6 SS - 3/4" K65 | [8 empty] | 17,2 x 1,6 SS - 3/4" K65 | 17,2 x 1,6 SS - 3/4" K65 | [11 empty] | 40 | 404 | [8 empty] | 4 | +32ºC | +35ºC | +38ºC | +43ºC | -10ºC |  | 3 | -10ºC | TN | Kw | [6 empty] | 28800 | 2400 | 45.99 | [6 empty] | 26300 | 2192 | 44.48 | [6 empty] | 23900 | 1992 | 43.04 |  |  | 15600 | 1300 | 35.82
MC31000010MX00200 | 114615.68 | 108128 | 123265.92 | 123266 | 19 | 229 | MC1 | MC | MC |  |  | 2 | 2 | 4. MC | 4.1 MC text |  | 4.2 MC fotos |  |  |  |  | 4.3 MC ahorro | 4.4 MC dimensiones | [7 empty] | 4.5 MC montaje |  |  | CO2 | R744 | TN | T. Amb. | T, EVAPORACIÓN | G.1 | G.2 | G.4 | T.2 | T.3 | T.4 | T.11 | T.13 | T.14 | T.15 | A.1 | A.4 | A.5 |  |  |  | CONDENSADORES | Multiconnext CO2 transcrítico | PRODUCCIÓN FRIGORÍFICA - R744 - Temperatura de evaporación | [7 empty] | 1.75 | 400/3/50 | TN 3 x RY100 PC 1 x RY100 | [8 empty] | 3 |  | 21.67 | 39.14 | [28 empty] | 17,2 x 1,6 SS - 3/4" K65 | 17,2 x 1,6 SS - 3/4" K65 | [8 empty] | 17,2 x 1,6 SS - 3/4" K65 | 17,2 x 1,6 SS - 3/4" K65 | [11 empty] | 40 | 405 | [8 empty] | 4 | +32ºC | +35ºC | +38ºC | +43ºC | -10ºC |  | 3 | -10ºC | TN | Kw | [6 empty] | 34600 | 2883 | 56.96 | [6 empty] | 31500 | 2625 | 55.31 | [6 empty] | 28600 | 2383 | 53.75 |  |  | 18800 | 1567 | 45.08
MC41000010MX00200 | 127486.2 | 120270 | 137107.8 | 137108 | 19 | 230 | MC1 | MC | MC |  |  | 2 | 2 | 4. MC | 4.1 MC text |  | 4.2 MC fotos |  |  |  |  | 4.3 MC ahorro | 4.4 MC dimensiones | [7 empty] | 4.5 MC montaje |  |  | CO2 | R744 | TN | T. Amb. | T, EVAPORACIÓN | G.1 | G.2 | G.4 | T.2 | T.3 | T.4 | T.11 | T.13 | T.14 | T.15 | A.1 | A.4 | A.5 |  |  |  | CONDENSADORES | Multiconnext CO2 transcrítico | PRODUCCIÓN FRIGORÍFICA - R744 - Temperatura de evaporación | [7 empty] | 1.64 | 400/3/50 | TN 4 x RY100 PC 1 x RY100 | [8 empty] | 3 |  | 26.81 | 48.42 | [28 empty] | 21,3 x 1,5 SS - 7/8" K65 | 21,3 x 1,5 SS - 7/8" K65 | [8 empty] | 17,2 x 1,6 SS - 3/4" K65 | 21,3 x 1,5 SS - 7/8" K65 | [11 empty] | 40 | 469 | [8 empty] | 4 | +32ºC | +35ºC | +38ºC | +43ºC | -10ºC |  | 3 | -10ºC | TN | Kw | [6 empty] | 42500 | 2656 | 70.13 | [6 empty] | 38800 | 2425 | 68.08 | [6 empty] | 35200 | 2200 | 66.13 |  |  | 23100 | 1444 | 55.48
MC30410300BX00200 | 97286.8 | 91780 | 104629.2 | 104630 | 19 | 231 | MC2 | MC | MC |  |  | 2 | 2 | 4. MC | 4.1 MC text |  | 4.2 MC fotos |  |  |  |  | 4.3 MC ahorro | 4.4 MC dimensiones | [7 empty] | 4.5 MC montaje |  |  | CO2 | R744 | TN / BT | T. Amb. | T, EVAPORACIÓN | G.1 | G.2 | G.4 | T.2 | T.3 | T.4 | T.11 | T.13 | T.14 | T.15 | A.1 | A.4 | A.5 |  |  |  | CONDENSADORES | Multiconnext CO2 transcrítico | PRODUCCIÓN FRIGORÍFICA - R744 - Temperatura de evaporación | [7 empty] | 1.37 | 400/3/50 | TN 3 x DY45 BT x DY30 | [8 empty] | 3 |  | 0,77 + 7,09 | 7,09 + 17,09 | [28 empty] | 12 x 1 SS - 5/8" K65 | 12 x 1 SS - 5/8" K65 | [8 empty] | 10 x 1 SS - 1/2" K65 | TN 10 x 1 SS - 1/2" K65 BT 8 x 1 SS - 3/8" K65 | [11 empty] | 30 | 450 | [8 empty] | 4 | +32ºC | +35ºC | +38ºC | +43ºC | -30ºC | -10ºC | 5 | -30ºC | -10ºC | BT | TN | Kw |  |  |  |  | 2100 | 9000 | 525 | 750 | 18.39 |  |  |  |  | 2100 | 8000 | 525 | 667 | 17.81 |  |  |  |  | 2100 | 7100 | 525 | 592 | 17.27 | 2100 | 3900 | 525 | 325 | 14.49
MC30610300BX00200 | 101779.08 | 96018 | 109819.7233 | 109820 | 19 | 232 | MC2 | MC | MC |  |  | 2 | 2 | 4. MC | 4.1 MC text |  | 4.2 MC fotos |  |  |  |  | 4.3 MC ahorro | 4.4 MC dimensiones | [7 empty] | 4.5 MC montaje |  |  | CO2 | R744 | TN / BT | T. Amb. | T, EVAPORACIÓN | G.1 | G.2 | G.4 | T.2 | T.3 | T.4 | T.11 | T.13 | T.14 | T.15 | A.1 | A.4 | A.5 |  |  |  | CONDENSADORES | Multiconnext CO2 transcrítico | PRODUCCIÓN FRIGORÍFICA - R744 - Temperatura de evaporación | [7 empty] | 1.44 | 400/3/50 | TN 3 x DY67 BT 1 x DY30 | [8 empty] | 3 |  | 0,77 + 10,33 | 10,33 + 19,92 | [28 empty] | 12 x 1 SS - 5/8" K65 | 12 x 1 SS - 5/8" K65 | [8 empty] | 12 x 1 SS - 5/8" K65 | TN 10 x 1 SS - 1/2" K65 BT 8 x 1 SS - 3/8" K65 | [11 empty] | 30 | 475 | [8 empty] | 4 | +32ºC | +35ºC | +38ºC | +43ºC | -30ºC | -10ºC | 5 | -30ºC | -10ºC | BT | TN | Kw |  |  |  |  | 2100 | 13800 | 525 | 1150 | 26.47 |  |  |  |  | 2100 | 12400 | 525 | 1033 | 25.66 |  |  |  |  | 2100 | 11100 | 525 | 925 | 24.9 | 2100 | 6500 | 525 | 542 | 20.91
MC30610400BX00200 | 102588.92 | 96782 | 110695.3328 | 110696 | 19 | 233 | MC2 | MC | MC |  |  | 2 | 2 | 4. MC | 4.1 MC text |  | 4.2 MC fotos |  |  |  |  | 4.3 MC ahorro | 4.4 MC dimensiones | [7 empty] | 4.5 MC montaje |  |  | CO2 | R744 | TN / BT | T. Amb. | T, EVAPORACIÓN | G.1 | G.2 | G.4 | T.2 | T.3 | T.4 | T.11 | T.13 | T.14 | T.15 | A.1 | A.4 | A.5 |  |  |  | CONDENSADORES | Multiconnext CO2 transcrítico | PRODUCCIÓN FRIGORÍFICA - R744 - Temperatura de evaporación | [7 empty] | 1.39 | 400/3/50 | TN 3 x DY67 BT 1 x DY45 | [8 empty] | 3 |  | 1,16 + 10,33 | 10,33 + 19,92 | [28 empty] | 12 x 1 SS - 5/8" K65 | 12 x 1 SS - 5/8" K65 | [8 empty] | 12 x 1 SS - 5/8" K65 | TN 10 x 1 SS -1/2" K65 BT 10 x 1 SS -1/2" K65 | [11 empty] | 30 | 475 | [8 empty] | 4 | +32ºC | +35ºC | +38ºC | +43ºC | -30ºC | -10ºC | 5 | -30ºC | -10ºC | BT | TN | Kw |  |  |  |  | 3200 | 12700 | 800 | 1058 | 26.47 |  |  |  |  | 3200 | 11300 | 800 | 942 | 25.66 |  |  |  |  | 3200 | 10000 | 800 | 833 | 24.9 | 3200 | 5400 | 800 | 450 | 20.91
MC31010300BX00200 | 110793.32 | 104522 | 119547.1174 | 119548 | 19 | 234 | MC2 | MC | MC |  |  | 2 | 2 | 4. MC | 4.1 MC text |  | 4.2 MC fotos |  |  |  |  | 4.3 MC ahorro | 4.4 MC dimensiones | [7 empty] | 4.5 MC montaje |  |  | CO2 | R744 | TN / BT | T. Amb. | T, EVAPORACIÓN | G.1 | G.2 | G.4 | T.2 | T.3 | T.4 | T.11 | T.13 | T.14 | T.15 | A.1 | A.4 | A.5 |  |  |  | CONDENSADORES | Multiconnext CO2 transcrítico | PRODUCCIÓN FRIGORÍFICA - R744 - Temperatura de evaporación | [7 empty] | 1.51 | 400/3/50 | TN 3 x RY100 BT 1 x DY30 | [8 empty] | 3 |  | 0,77 + 15,41 | 15,41 + 29,74 | [28 empty] | 17,2 x 1,6 SS - 3/4" K65 | 17,2 x 1,6 SS - 3/4" K65 | [8 empty] | 17,2 x 1,6 SS - 3/4" K65 | TN 12 x 1 SS -5/8" K65 BT 8 x 1 SS -3/8" K65 | [11 empty] | 40 | 450 | [8 empty] | 4 | +32ºC | +35ºC | +38ºC | +43ºC | -30ºC | -10ºC | 5 | -30ºC | -10ºC | BT | TN | Kw |  |  |  |  | 2100 | 21600 | 525 | 1800 | 39.5 |  |  |  |  | 2100 | 19600 | 525 | 1633 | 38.3 |  |  |  |  | 2100 | 17500 | 525 | 1458 | 37.16 | 2100 | 10800 | 525 | 900 | 31.21
MC31010400BX00200 | 110652.34 | 104389 | 119394.7611 | 119395 | 19 | 235 | MC2 | MC | MC |  |  | 2 | 2 | 4. MC | 4.1 MC text |  | 4.2 MC fotos |  |  |  |  | 4.3 MC ahorro | 4.4 MC dimensiones | [7 empty] | 4.5 MC montaje |  |  | CO2 | R744 | TN / BT | T. Amb. | T, EVAPORACIÓN | G.1 | G.2 | G.4 | T.2 | T.3 | T.4 | T.11 | T.13 | T.14 | T.15 | A.1 | A.4 | A.5 |  |  |  | CONDENSADORES | Multiconnext CO2 transcrítico | PRODUCCIÓN FRIGORÍFICA - R744 - Temperatura de evaporación | [7 empty] | 1.47 | 400/3/50 | TN 3 x RY100 BT 1 x DY45 | [8 empty] | 3 |  | 1,16 + 15,41 | 15,41 + 29,74 | [28 empty] | 17,2 x 1,6 SS - 3/4" K65 | 17,2 x 1,6 SS - 3/4" K65 | [8 empty] | 17,2 x 1,6 SS - 3/4" K65 | TN 12 x 1 SS -5/8" K65 BT 10 x 1 SS -1/2" K65 | [11 empty] | 40 | 475 | [8 empty] | 4 | +32ºC | +35ºC | +38ºC | +43ºC | -30ºC | -10ºC | 5 | -30ºC | -10ºC | BT | TN | Kw |  |  |  |  | 3200 | 20600 | 800 | 1717 | 39.5 |  |  |  |  | 3200 | 18500 | 800 | 1542 | 38.3 |  |  |  |  | 3200 | 16500 | 800 | 1375 | 37.16 | 3200 | 9700 | 800 | 808 | 31.21
MC31010600BX00200 | 110790.14 | 104519 | 119541.9577 | 119542 | 19 | 236 | MC2 | MC | MC |  |  | 2 | 2 | 4. MC | 4.1 MC text |  | 4.2 MC fotos |  |  |  |  | 4.3 MC ahorro | 4.4 MC dimensiones | [7 empty] | 4.5 MC montaje |  |  | CO2 | R744 | TN / BT | T. Amb. | T, EVAPORACIÓN | G.1 | G.2 | G.4 | T.2 | T.3 | T.4 | T.11 | T.13 | T.14 | T.15 | A.1 | A.4 | A.5 |  |  |  | CONDENSADORES | Multiconnext CO2 transcrítico | PRODUCCIÓN FRIGORÍFICA - R744 - Temperatura de evaporación | [7 empty] | 1.44 | 400/3/50 | TN 3 x RY100 BT 1 x DY67 | [8 empty] | 3 |  | 1,58 + 15,41 | 15,41 + 29,74 | [28 empty] | 17,2 x 1,6 SS - 3/4" K65 | 17,2 x 1,6 SS - 3/4" K65 | [8 empty] | 17,2 x 1,6 SS - 3/4" K65 | TN 12 x 1 SS -5/8" K65 BT 10 x 1 SS -1/2" K65 | [11 empty] | 40 | 475 | [8 empty] | 4 | +32ºC | +35ºC | +38ºC | +43ºC | -30ºC | -10ºC | 5 | -30ºC | -10ºC | BT | TN | Kw |  |  |  |  | 4800 | 18900 | 1200 | 1575 | 39.5 |  |  |  |  | 4800 | 16800 | 1200 | 1400 | 38.3 |  |  |  |  | 4800 | 14800 | 1200 | 1233 | 37.16 | 4800 | 8000 | 1200 | 667 | 31.21
MC31011000BX00200 | 114615.68 | 108128 | 123669.5475 | 123670 | 19 | 237 | MC2 | MC | MC |  |  | 2 | 2 | 4. MC | 4.1 MC text |  | 4.2 MC fotos |  |  |  |  | 4.3 MC ahorro | 4.4 MC dimensiones | [7 empty] | 4.5 MC montaje |  |  | CO2 | R744 | TN / BT | T. Amb. | T, EVAPORACIÓN | G.1 | G.2 | G.4 | T.2 | T.3 | T.4 | T.11 | T.13 | T.14 | T.15 | A.1 | A.4 | A.5 |  |  |  | CONDENSADORES | Multiconnext CO2 transcrítico | PRODUCCIÓN FRIGORÍFICA - R744 - Temperatura de evaporación | [7 empty] | 1.37 | 400/3/50 | TN 3 x RY100 BT 1 x RY100 | [8 empty] | 3 |  | 2,36 + 15,41 | 15,41 + 29,74 | [28 empty] | 17,2 x 1,6 SS - 3/4" K65 | 17,2 x 1,6 SS - 3/4" K65 | [8 empty] | 17,2 x 1,6 SS - 3/4" K65 | TN 12 x 1 SS -5/8" K65 BT 10 x 1 SS -1/2" K65 | [11 empty] | 40 | 475 | [8 empty] | 4 | +32ºC | +35ºC | +38ºC | +43ºC | -30ºC | -10ºC | 5 | -30ºC | -10ºC | BT | TN | Kw |  |  |  |  | 7200 | 16500 | 1800 | 1375 | 39.5 |  |  |  |  | 7200 | 14400 | 1800 | 1200 | 38.3 |  |  |  |  | 7200 | 12400 | 1800 | 1033 | 37.16 | 7200 | 5600 | 1800 | 467 | 31.21
MC41010300BX00200 | 125761.58 | 118643 | 135698.3736 | 135699 | 19 | 238 | MC2 | MC | MC |  |  | 2 | 2 | 4. MC | 4.1 MC text |  | 4.2 MC fotos |  |  |  |  | 4.3 MC ahorro | 4.4 MC dimensiones | [7 empty] | 4.5 MC montaje |  |  | CO2 | R744 | TN / BT | T. Amb. | T, EVAPORACIÓN | G.1 | G.2 | G.4 | T.2 | T.3 | T.4 | T.11 | T.13 | T.14 | T.15 | A.1 | A.4 | A.5 |  |  |  | CONDENSADORES | Multiconnext CO2 transcrítico | PRODUCCIÓN FRIGORÍFICA - R744 - Temperatura de evaporación | [7 empty] | 1.55 | 400/3/50 | TN 4x RY100 BT 1 x DY30 | [8 empty] | 3 |  | 0,77 + 20,55 | 20,55 + 39,65 | [28 empty] | 17,2 x 1,6 SS - 3/4" K65 | 17,2 x 1,6 SS - 3/4" K65 | [8 empty] | 17,2 x 1,6 SS - 3/4" K65 | TN 17,2 x 1,6 SS -3/4" K65 BT 8 x 1 SS - 3/8" K65 | [11 empty] | 40 | 525 | [8 empty] | 4 | +32ºC | +35ºC | +38ºC | +43ºC | -30ºC | -10ºC | 5 | -30ºC | -10ºC | BT | TN | Kw |  |  |  |  | 2100 | 29500 | 525 | 1844 | 52.67 |  |  |  |  | 2100 | 26800 | 525 | 1675 | 51.07 |  |  |  |  | 2100 | 24100 | 525 | 1506 | 49.54 | 2100 | 15100 | 525 | 944 | 41.62
MC41010400BX00200 | 125836.84 | 118714 | 135778.4496 | 135779 | 19 | 239 | MC2 | MC | MC |  |  | 2 | 2 | 4. MC | 4.1 MC text |  | 4.2 MC fotos |  |  |  |  | 4.3 MC ahorro | 4.4 MC dimensiones | [7 empty] | 4.5 MC montaje |  |  | CO2 | R744 | TN / BT | T. Amb. | T, EVAPORACIÓN | G.1 | G.2 | G.4 | T.2 | T.3 | T.4 | T.11 | T.13 | T.14 | T.15 | A.1 | A.4 | A.5 |  |  |  | CONDENSADORES | Multiconnext CO2 transcrítico | PRODUCCIÓN FRIGORÍFICA - R744 - Temperatura de evaporación | [7 empty] | 1.52 | 400/3/50 | TN 4 x RY100 BT 1 x DY45 | [8 empty] | 3 |  | 1,16 + 20,55 | 20,55 + 39,65 | [28 empty] | 17,2 x 1,6 SS - 3/4" K65 | 17,2 x 1,6 SS - 3/4" K65 | [8 empty] | 17,2 x 1,6 SS - 3/4" K65 | TN 17,2 x 1,6 SS -3/4" K65 BT 10 x 1 SS -1/2" K65 | [11 empty] | 40 | 525 | [8 empty] | 4 | +32ºC | +35ºC | +38ºC | +43ºC | -30ºC | -10ºC | 5 | -30ºC | -10ºC | BT | TN | Kw |  |  |  |  | 3200 | 28500 | 800 | 1781 | 52.67 |  |  |  |  | 3200 | 25700 | 800 | 1606 | 51.07 |  |  |  |  | 3200 | 23000 | 800 | 1438 | 49.54 | 3200 | 14000 | 800 | 875 | 41.62
MC41010600BX00200 | 126577.78 | 119413 | 136576.5741 | 136577 | 19 | 240 | MC3 | MC | MC |  |  | 2 | 2 | 4. MC | 4.1 MC text |  | 4.2 MC fotos |  |  |  |  | 4.3 MC ahorro | 4.4 MC dimensiones | [7 empty] | 4.5 MC montaje |  |  | CO2 | R744 | TN / BT | T. Amb. | T, EVAPORACIÓN | G.1 | G.2 | G.4 | T.2 | T.3 | T.4 | T.11 | T.13 | T.14 | T.15 | A.1 | A.4 | A.5 |  |  |  | CONDENSADORES | Multiconnext CO2 transcrítico | PRODUCCIÓN FRIGORÍFICA - R744 - Temperatura de evaporación | [7 empty] | 1.49 | 400/3/50 | TN 4 x RY100 BT 1 x DY67 | [8 empty] | 3 |  | 1,58 + 20,55 | 20,55 + 39,65 | [28 empty] | 17,2 x 1,6 SS - 3/4" K65 | 17,2 x 1,6 SS - 3/4" K65 | [8 empty] | 17,2 x 1,6 SS - 3/4" K65 | TN 17,2 x 1,6 SS -3/4" K65 BT 10 x 1 SS -1/2" K65 | [11 empty] | 40 | 525 | [8 empty] | 4 | +32ºC | +35ºC | +38ºC | +43ºC | -30ºC | -10ºC | 5 | -30ºC | -10ºC | BT | TN | Kw |  |  |  |  | 4800 | 26800 | 1200 | 1675 | 52.67 |  |  |  |  | 4800 | 24000 | 1200 | 1500 | 51.07 |  |  |  |  | 4800 | 21300 | 1200 | 1331 | 49.54 | 4800 | 12300 | 1200 | 769 | 41.62
MC41011000BX00200 | 127486.2 | 120270 | 137558.1029 | 137559 | 19 | 241 | MC3 | MC | MC |  |  | 2 | 2 | 4. MC | 4.1 MC text |  | 4.2 MC fotos |  |  |  |  | 4.3 MC ahorro | 4.4 MC dimensiones | [7 empty] | 4.5 MC montaje |  |  | CO2 | R744 | TN / BT | T. Amb. | T, EVAPORACIÓN | G.1 | G.2 | G.4 | T.2 | T.3 | T.4 | T.11 | T.13 | T.14 | T.15 | A.1 | A.4 | A.5 |  |  |  | CONDENSADORES | Multiconnext CO2 transcrítico | PRODUCCIÓN FRIGORÍFICA - R744 - Temperatura de evaporación | [7 empty] | 1.44 | 400/3/50 | TN 4 x RY100 BT 1 x RY100 | [8 empty] | 3 |  | 2,36 + 20,55 | 20,55 + 39,65 | [28 empty] | 17,2 x 1,6 SS - 3/4" K65 | 17,2 x 1,6 SS - 3/4" K65 | [8 empty] | 17,2 x 1,6 SS - 3/4" K65 | TN 17,2 x 1,6 SS -3/4" K65 BT 10 x 1 SS -1/2" K65 | [11 empty] | 40 | 525 | [8 empty] | 4 | +32ºC | +35ºC | +38ºC | +43ºC | -30ºC | -10ºC | 5 | -30ºC | -10ºC | BT | TN | Kw |  |  |  |  | 7200 | 24400 | 1800 | 1525 | 52.67 |  |  |  |  | 7200 | 21600 | 1800 | 1350 | 51.07 |  |  |  |  | 7200 | 18900 | 1800 | 1181 | 49.54 | 7200 | 9900 | 1800 | 619 | 41.62
MC21020300BX00200 | 108322.46 | 102191 | 116878.9442 | 116879 | 19 | 242 | MC2 | MC | MC |  |  | 2 | 2 | 4. MC | 4.1 MC text |  | 4.2 MC fotos |  |  |  |  | 4.3 MC ahorro | 4.4 MC dimensiones | [7 empty] | 4.5 MC montaje |  |  | CO2 | R744 | TN / BT | T. Amb. | T, EVAPORACIÓN | G.1 | G.2 | G.4 | T.2 | T.3 | T.4 | T.11 | T.13 | T.14 | T.15 | A.1 | A.4 | A.5 |  |  |  | CONDENSADORES | Multiconnext CO2 transcrítico | PRODUCCIÓN FRIGORÍFICA - R744 - Temperatura de evaporación | [7 empty] | 1.34 | 400/3/50 | TN 2 x RY100 BT 2 x DY30 | [8 empty] | 3 |  | 1,54 + 10,28 | 10,28 + 19,82 | [28 empty] | 12 x 1 SS - 5/8" K65 | 12 x 1 SS - 5/8" K65 | [8 empty] | 12 x 1 SS - 5/8" K65 | TN 10 x 1 SS -1/2" K65 BT 10 x 1 SS -1/2" K65 | [11 empty] | 30 | 475 | [8 empty] | 4 | +32ºC | +35ºC | +38ºC | +43ºC | -30ºC | -10ºC | 5 | -30ºC | -10ºC | BT | TN | Kw |  |  |  |  | 4200 | 11600 | 525 | 1450 | 26.33 |  |  |  |  | 4200 | 10200 | 525 | 1275 | 25.53 |  |  |  |  | 4200 | 8900 | 525 | 1113 | 24.77 | 4200 | 4400 | 525 | 550 | 20.81
MC21020400BX00200 | 108787.8 | 102630 | 117380.0392 | 117381 | 19 | 243 | MC2 | MC | MC |  |  | 2 | 2 | 4. MC | 4.1 MC text |  | 4.2 MC fotos |  |  |  |  | 4.3 MC ahorro | 4.4 MC dimensiones | [7 empty] | 4.5 MC montaje |  |  | CO2 | R744 | TN / BT | T. Amb. | T, EVAPORACIÓN | G.1 | G.2 | G.4 | T.2 | T.3 | T.4 | T.11 | T.13 | T.14 | T.15 | A.1 | A.4 | A.5 |  |  |  | CONDENSADORES | Multiconnext CO2 transcrítico | PRODUCCIÓN FRIGORÍFICA - R744 - Temperatura de evaporación | [7 empty] | 1.26 | 400/3/50 | TN 2 x RY100 BT 2 x DY45 | [8 empty] | 3 |  | 2,33 + 10,28 | 10,28 + 19,82 | [28 empty] | 12 x 1 SS - 5/8" K65 | 12 x 1 SS - 5/8" K65 | [8 empty] | 12 x 1 SS - 5/8" K65 | TN 10 x 1 SS -1/2" K65 BT 12 x 1 SS -5/8" K65 | [11 empty] | 30 | 450 | [8 empty] | 4 | +32ºC | +35ºC | +38ºC | +43ºC | -30ºC | -10ºC | 5 | -30ºC | -10ºC | BT | TN | Kw |  |  |  |  | 6300 | 9500 | 788 | 1188 | 26.33 |  |  |  |  | 6300 | 8100 | 788 | 1013 | 25.53 |  |  |  |  | 6300 | 6700 | 788 | 838 | 24.77 | 6300 | 2200 | 788 | 275 | 20.81
MC31020300BX00200 | 125784.9 | 118665 | 135721.6483 | 135722 | 19 | 244 | MC2 | MC | MC |  |  | 2 | 2 | 4. MC | 4.1 MC text |  | 4.2 MC fotos |  |  |  |  | 4.3 MC ahorro | 4.4 MC dimensiones | [7 empty] | 4.5 MC montaje |  |  | CO2 | R744 | TN / BT | T. Amb. | T, EVAPORACIÓN | G.1 | G.2 | G.4 | T.2 | T.3 | T.4 | T.11 | T.13 | T.14 | T.15 | A.1 | A.4 | A.5 |  |  |  | CONDENSADORES | Multiconnext CO2 transcrítico | PRODUCCIÓN FRIGORÍFICA - R744 - Temperatura de evaporación | [7 empty] | 1.44 | 400/3/50 | TN 3 x RY100 BT 2 x DY30 | [8 empty] | 3 |  | 1,54 + 15,41 | 15,41 + 29,74 | [28 empty] | 17,2 x 1,6 SS - 3/4" K65 | 17,2 x 1,6 SS - 3/4" K65 | [8 empty] | 17,2 x 1,6 SS - 3/4" K65 | TN 12 x 1 SS -5/8" K65 BT 10 x 1 SS -1/2" K65 | [11 empty] | 40 | 525 | [8 empty] | 4 | +32ºC | +35ºC | +38ºC | +43ºC | -30ºC | -10ºC | 5 | -30ºC | -10ºC | BT | TN | Kw |  |  |  |  | 4200 | 19500 | 525 | 1625 | 39.5 |  |  |  |  | 4200 | 17400 | 525 | 1450 | 38.3 |  |  |  |  | 4200 | 15400 | 525 | 1283 | 37.16 | 4200 | 8700 | 525 | 725 | 31.21
MC31020400BX00200 | 126195.12 | 119052 | 138325.2469 | 138326 | 19 | 245 | MC2 | MC | MC |  |  | 2 | 2 | 4. MC | 4.1 MC text |  | 4.2 MC fotos |  |  |  |  | 4.3 MC ahorro | 4.4 MC dimensiones | [7 empty] | 4.5 MC montaje |  |  | CO2 | R744 | TN / BT | T. Amb. | T, EVAPORACIÓN | G.1 | G.2 | G.4 | T.2 | T.3 | T.4 | T.11 | T.13 | T.14 | T.15 | A.1 | A.4 | A.5 |  |  |  | CONDENSADORES | Multiconnext CO2 transcrítico | PRODUCCIÓN FRIGORÍFICA - R744 - Temperatura de evaporación | [7 empty] | 1.37 | 400/3/50 | TN 3 x RY100 BT 2 x DY45 | [8 empty] | 3 |  | 2,33 + 15,41 | 15,41 + 29,74 | [28 empty] | 17,2 x 1,6 SS - 3/4" K65 | 17,2 x 1,6 SS - 3/4" K65 | [8 empty] | 17,2 x 1,6 SS - 3/4" K65 | TN 12 x 1 SS -5/8" K65 BT 12 x 1 SS -5/8" K65 | [11 empty] | 40 | 525 | [8 empty] | 4 | +32ºC | +35ºC | +38ºC | +43ºC | -30ºC | -10ºC | 5 | -30ºC | -10ºC | BT | TN | Kw |  |  |  |  | 6300 | 17400 | 788 | 1450 | 39.5 |  |  |  |  | 6300 | 15300 | 788 | 1275 | 38.3 |  |  |  |  | 6300 | 13300 | 788 | 1108 | 37.16 | 6300 | 6500 | 788 | 542 | 31.21
MC31020600BX00200 | 128258.94 | 120999 | 140587.9252 | 140588 | 19 | 246 | MC2 | MC | MC |  |  | 2 | 2 | 4. MC | 4.1 MC text |  | 4.2 MC fotos |  |  |  |  | 4.3 MC ahorro | 4.4 MC dimensiones | [7 empty] | 4.5 MC montaje |  |  | CO2 | R744 | TN / BT | T. Amb. | T, EVAPORACIÓN | G.1 | G.2 | G.4 | T.2 | T.3 | T.4 | T.11 | T.13 | T.14 | T.15 | A.1 | A.4 | A.5 |  |  |  | CONDENSADORES | Multiconnext CO2 transcrítico | PRODUCCIÓN FRIGORÍFICA - R744 - Temperatura de evaporación | [7 empty] | 1.31 | 400/3/50 | TN 3 x RY100 BT 2 x DY67 | [8 empty] | 3 |  | 3,17 + 15,41 | 15,41 + 29,74 | [28 empty] | 17,2 x 1,6 SS - 3/4" K65 | 17,2 x 1,6 SS - 3/4" K65 | [8 empty] | 17,2 x 1,6 SS - 3/4" K65 | TN 12 x 1 SS -5/8" K65 BT 12 x 1 SS -5/8" K65 | [11 empty] | 40 | 525 | [8 empty] | 4 | +32ºC | +35ºC | +38ºC | +43ºC | -30ºC | -10ºC | 5 | -30ºC | -10ºC | BT | TN | Kw |  |  |  |  | 9700 | 14000 | 1213 | 1167 | 39.5 |  |  |  |  | 9700 | 11900 | 1213 | 992 | 38.3 |  |  |  |  | 9700 | 9900 | 1213 | 825 | 37.16 | 9700 | 3100 | 1213 | 258 | 31.21
MC20610403BX00200 | 102588.92 | 96782 | 112267.12 | 112268 | 19 | 247 | MC3 | MC | MC |  |  | 2 | 2 | 4. MC | 4.1 MC text |  | 4.2 MC fotos |  |  |  |  | 4.3 MC ahorro | 4.4 MC dimensiones | [7 empty] | 4.5 MC montaje |  |  | CO2 | R744 | TN / BT | T. Amb. | T, EVAPORACIÓN | G.1 | G.2 | G.4 | T.2 | T.3 | T.4 | T.11 | T.13 | T.14 | T.15 | A.1 | A.4 | A.5 |  |  |  | CONDENSADORES | Multiconnext CO2 transcrítico | PRODUCCIÓN FRIGORÍFICA - R744 - Temperatura de evaporación | [7 empty] | 1.44 | 400/3/50 | TN 2 x DY67 BT 1 x DY45 PC 1 x DY30 | [8 empty] | 3 |  | 10.48 | 18.93 | [28 empty] | 12 x 1 SS - 5/8" K65 | 12 x 1 SS - 5/8" K65 | [8 empty] | 12 x 1 SS - 5/8" K65 | TN 10 x 1 SS -1/2" K65 BT 10 x 1 SS -1/2" K65 | [11 empty] | 30 | 402 | [8 empty] | 4 | +32ºC | +35ºC | +38ºC | +43ºC | -30ºC | -10ºC | 5 | -30ºC | -10ºC | BT | TN | Kw |  |  |  |  | 3200 | 10800 | 800 | 1350 | 21.93 |  |  |  |  | 3200 | 9600 | 800 | 1200 | 21.19 |  |  |  |  | 3200 | 8400 | 800 | 1050 | 20.48 | 4800 | 4400 | 1200 | 550 | 16.98
MC21010604BX00200 | 110652.34 | 104389 | 121091.24 | 121092 | 19 | 248 | MC3 | MC | MC |  |  | 2 | 2 | 4. MC | 4.1 MC text |  | 4.2 MC fotos |  |  |  |  | 4.3 MC ahorro | 4.4 MC dimensiones | [7 empty] | 4.5 MC montaje |  |  | CO2 | R744 | TN / BT | T. Amb. | T, EVAPORACIÓN | G.1 | G.2 | G.4 | T.2 | T.3 | T.4 | T.11 | T.13 | T.14 | T.15 | A.1 | A.4 | A.5 |  |  |  | CONDENSADORES | Multiconnext CO2 transcrítico | PRODUCCIÓN FRIGORÍFICA - R744 - Temperatura de evaporación | [7 empty] | 1.5 | 400/3/50 | TN 2 x RY100 BT 1 x DY67 PC 1 x DY45 | [8 empty] | 3 |  | 15.1 | 27.28 | [28 empty] | 17,2 x 1,6 SS - 3/4" K65 | 17,2 x 1,6 SS - 3/4" K65 | [8 empty] | 17,2 x 1,6 SS - 3/4" K65 | TN 12 x 1 SS -5/8" K65 BT 10 x 1 SS -1/2" K65 | [11 empty] | 40 | 404 | [8 empty] | 4 | +32ºC | +35ºC | +38ºC | +43ºC | -30ºC | -10ºC | 5 | -30ºC | -10ºC | BT | TN | Kw |  |  |  |  | 4800 | 16000 | 1200 | 2000 | 32.82 |  |  |  |  | 4800 | 14200 | 1200 | 1775 | 31.71 |  |  |  |  | 4800 | 12400 | 1200 | 1550 | 30.65 | 3200 | 6500 | 800 | 813 | 25.41
MC21010404BX00200 | 110793.32 | 104522 | 121245.52 | 121246 | 19 | 249 | MC3 | MC | MC |  |  | 2 | 2 | 4. MC | 4.1 MC text |  | 4.2 MC fotos |  |  |  |  | 4.3 MC ahorro | 4.4 MC dimensiones | [7 empty] | 4.5 MC montaje |  |  | CO2 | R744 | TN / BT | T. Amb. | T, EVAPORACIÓN | G.1 | G.2 | G.4 | T.2 | T.3 | T.4 | T.11 | T.13 | T.14 | T.15 | A.1 | A.4 | A.5 |  |  |  | CONDENSADORES | Multiconnext CO2 transcrítico | PRODUCCIÓN FRIGORÍFICA - R744 - Temperatura de evaporación | [7 empty] | 1.54 | 400/3/50 | TN 2 x RY100 BT 1 x DY45 PC 1 x DY45 | [8 empty] | 3 |  | 14.68 | 26.52 | [28 empty] | 17,2 x 1,6 SS - 3/4" K65 | 17,2 x 1,6 SS - 3/4" K65 | [8 empty] | 17,2 x 1,6 SS - 3/4" K65 | TN 12 x 1 SS -5/8" K65 BT 10 x 1 SS -1/2" K65 | [11 empty] | 40 | 402 | [8 empty] | 4 | +32ºC | +35ºC | +38ºC | +43ºC | -30ºC | -10ºC | 5 | -30ºC | -10ºC | BT | TN | Kw |  |  |  |  | 3200 | 17700 | 800 | 2213 | 32.82 |  |  |  |  | 3200 | 15900 | 800 | 1988 | 31.71 |  |  |  |  | 3200 | 14100 | 800 | 1763 | 30.65 | 3200 | 8200 | 800 | 1025 | 25.41
MC31011006BX00200 | 126577.78 | 119413 | 138519.08 | 138520 | 19 | 250 | MC3 | MC | MC |  |  | 2 | 2 | 4. MC | 4.1 MC text |  | 4.2 MC fotos |  |  |  |  | 4.3 MC ahorro | 4.4 MC dimensiones | [7 empty] | 4.5 MC montaje |  |  | CO2 | R744 | TN / BT | T. Amb. | T, EVAPORACIÓN | G.1 | G.2 | G.4 | T.2 | T.3 | T.4 | T.11 | T.13 | T.14 | T.15 | A.1 | A.4 | A.5 |  |  |  | CONDENSADORES | Multiconnext CO2 transcrítico | PRODUCCIÓN FRIGORÍFICA - R744 - Temperatura de evaporación | [7 empty] | 1.51 | 400/3/50 | TN 3 x RY100 BT 1 x RY100 PC 1 x DY67 | [8 empty] | 3 |  | 22.25 | 40.19 | [28 empty] | 17,2 x 1,6 SS - 3/4" K65 | 17,2 x 1,6 SS - 3/4" K65 | [8 empty] | 17,2 x 1,6 SS - 3/4" K65 | TN 17,2 x 1,6 SS -3/4" K65 BT 10 x 1 SS -1/2" K65 | [11 empty] | 40 | 469 | [8 empty] | 4 | +32ºC | +35ºC | +38ºC | +43ºC | -30ºC | -10ºC | 5 | -30ºC | -10ºC | BT | TN | Kw |  |  |  |  | 7200 | 23700 | 1800 | 1975 | 49.74 |  |  |  |  | 7200 | 21000 | 1800 | 1750 | 48.15 |  |  |  |  | 7200 | 18400 | 1800 | 1533 | 46.65 | 7200 | 9600 | 1800 | 800 | 38.88
MC31010606BX00200 | 127486.2 | 120270 | 139513.2 | 139514 | 19 | 251 | MC3 | MC | MC |  |  | 2 | 2 | 4. MC | 4.1 MC text |  | 4.2 MC fotos |  |  |  |  | 4.3 MC ahorro | 4.4 MC dimensiones | [7 empty] | 4.5 MC montaje |  |  | CO2 | R744 | TN / BT | T. Amb. | T, EVAPORACIÓN | G.1 | G.2 | G.4 | T.2 | T.3 | T.4 | T.11 | T.13 | T.14 | T.15 | A.1 | A.4 | A.5 |  |  |  | CONDENSADORES | Multiconnext CO2 transcrítico | PRODUCCIÓN FRIGORÍFICA - R744 - Temperatura de evaporación | [7 empty] | 1.57 | 400/3/50 | TN 3 x RY100 BT 1 x DY67 PC 1 x DY67 | [8 empty] | 3 |  | 21.47 | 38.78 | [28 empty] | 17,2 x 1,6 SS - 3/4" K65 | 17,2 x 1,6 SS - 3/4" K65 | [8 empty] | 17,2 x 1,6 SS - 3/4" K65 | TN 17,2 x 1,6 SS -3/4" K65 BT 10 x 1 SS -1/2" K65 | [11 empty] | 40 | 469 | [8 empty] | 4 | +32ºC | +35ºC | +38ºC | +43ºC | -30ºC | -10ºC | 5 | -30ºC | -10ºC | BT | TN | Kw |  |  |  |  | 4800 | 26100 | 1200 | 2175 | 49.74 |  |  |  |  | 4800 | 23400 | 1200 | 1950 | 48.15 |  |  |  |  | 4800 | 20800 | 1200 | 1733 | 46.65 | 4800 | 12000 | 1200 | 1000 | 38.88
MC20620404BX00200 | 124401.6 | 117360 | 136137.6 | 136138 | 19 | 252 | MC3 | MC | MC |  |  | 2 | 2 | 4. MC | 4.1 MC text |  | 4.2 MC fotos |  |  |  |  | 4.3 MC ahorro | 4.4 MC dimensiones | [7 empty] | 4.5 MC montaje |  |  | CO2 | R744 | TN / BT | T. Amb. | T, EVAPORACIÓN | G.1 | G.2 | G.4 | T.2 | T.3 | T.4 | T.11 | T.13 | T.14 | T.15 | A.1 | A.4 | A.5 |  |  |  | CONDENSADORES | Multiconnext CO2 transcrítico | PRODUCCIÓN FRIGORÍFICA - R744 - Temperatura de evaporación | [7 empty] | 1.35 | 400/3/50 | TN 2 x DY67 BT 2 x DY45 PC 1 x DY45 | [8 empty] | 3 |  | 12.45 | 22.49 | [28 empty] | 12 x 1 SS - 5/8" K65 | 12 x 1 SS - 5/8" K65 | [8 empty] | 12 x 1 SS - 5/8" K65 | TN 10 x 1 SS -1/2" K65 BT 12 x 1 SS -5/8" K65 | [11 empty] | 30 | 402 | [8 empty] | 4 | +32ºC | +35ºC | +38ºC | +43ºC | -30ºC | -10ºC | 5 | -30ºC | -10ºC | BT | TN | Kw |  |  |  |  | 6300 | 9300 | 788 | 1163 | 24.82 |  |  |  |  | 6300 | 7900 | 788 | 988 | 24.01 |  |  |  |  | 6300 | 6600 | 788 | 825 | 23.24 | 6300 | 2100 | 788 | 263 | 19.31
MC20620303BX00200 | 125784.9 | 118665 | 137651.4 | 137652 | 19 | 253 | MC3 | MC | MC |  |  | 2 | 2 | 4. MC | 4.1 MC text |  | 4.2 MC fotos |  |  |  |  | 4.3 MC ahorro | 4.4 MC dimensiones | [7 empty] | 4.5 MC montaje |  |  | CO2 | R744 | TN / BT | T. Amb. | T, EVAPORACIÓN | G.1 | G.2 | G.4 | T.2 | T.3 | T.4 | T.11 | T.13 | T.14 | T.15 | A.1 | A.4 | A.5 |  |  |  | CONDENSADORES | Multiconnext CO2 transcrítico | PRODUCCIÓN FRIGORÍFICA - R744 - Temperatura de evaporación | [7 empty] | 1.38 | 400/3/50 | TN 2 x DY67 BT 2 x DY30 PC 1 x DY30 | [8 empty] | 3 |  | 10.86 | 19.62 | [28 empty] | 12 x 1 SS - 5/8" K65 | 12 x 1 SS - 5/8" K65 | [8 empty] | 12 x 1 SS - 5/8" K65 | TN 10 x 1 SS -1/2" K65 BT 10 x 1 SS -1/2" K65 | [11 empty] | 30 | 465 | [8 empty] | 4 | +32ºC | +35ºC | +38ºC | +43ºC | -30ºC | -10ºC | 5 | -30ºC | -10ºC | BT | TN | Kw |  |  |  |  | 4200 | 9800 | 525 | 1225 | 21.93 |  |  |  |  | 4200 | 8500 | 525 | 1063 | 21.19 |  |  |  |  | 4200 | 7400 | 525 | 925 | 20.48 | 4200 | 3400 | 525 | 425 | 16.98
MC21020404BX00200 | 126195.12 | 119052 | 138100.32 | 138101 | 19 | 254 | MC3 | MC | MC |  |  | 2 | 2 | 4. MC | 4.1 MC text |  | 4.2 MC fotos |  |  |  |  | 4.3 MC ahorro | 4.4 MC dimensiones | [7 empty] | 4.5 MC montaje |  |  | CO2 | R744 | TN / BT | T. Amb. | T, EVAPORACIÓN | G.1 | G.2 | G.4 | T.2 | T.3 | T.4 | T.11 | T.13 | T.14 | T.15 | A.1 | A.4 | A.5 |  |  |  | CONDENSADORES | Multiconnext CO2 transcrítico | PRODUCCIÓN FRIGORÍFICA - R744 - Temperatura de evaporación | [7 empty] | 1.42 | 400/3/50 | TN 2 x RY100 BT 2 x DY45 PC 1 x DY45 | [8 empty] | 3 |  | 15.84 | 28.62 | [28 empty] | 17,2 x 1,6 SS - 3/4" K65 | 17,2 x 1,6 SS - 3/4" K65 | [8 empty] | 12 x 1 SS - 5/8" K65 | TN 12 x 1 SS -5/8" K65 BT 12 x 1 SS -5/8" K65 | [11 empty] | 40 | 465 | [8 empty] | 4 | +32ºC | +35ºC | +38ºC | +43ºC | -30ºC | -10ºC | 5 | -30ºC | -10ºC | BT | TN | Kw |  |  |  |  | 6300 | 14500 | 788 | 1813 | 32.82 |  |  |  |  | 6300 | 12700 | 788 | 1588 | 31.71 |  |  |  |  | 6300 | 11000 | 788 | 1375 | 30.65 | 6300 | 5000 | 788 | 625 | 25.41
MC21020306BX00200 | 128258.94 | 120999 | 140358.84 | 140359 | 19 | 255 | MC3 | MC | MC |  |  | 2 | 2 | 4. MC | 4.1 MC text |  | 4.2 MC fotos |  |  |  |  | 4.3 MC ahorro | 4.4 MC dimensiones | [7 empty] | 4.5 MC montaje |  |  | CO2 | R744 | TN / BT | T. Amb. | T, EVAPORACIÓN | G.1 | G.2 | G.4 | T.2 | T.3 | T.4 | T.11 | T.13 | T.14 | T.15 | A.1 | A.4 | A.5 |  |  |  | CONDENSADORES | Multiconnext CO2 transcrítico | PRODUCCIÓN FRIGORÍFICA - R744 - Temperatura de evaporación | [7 empty] | 1.53 | 400/3/50 | TN 2 x RY100 BT 2 x DY30 PC 1 x DY67 | [8 empty] | 3 |  | 16.29 | 29.42 | [28 empty] | 17,2 x 1,6 SS - 3/4" K65 | 17,2 x 1,6 SS - 3/4" K65 | [8 empty] | 17,2 x 1,6 SS - 3/4" K65 | TN 12 x 1 SS -5/8" K65 BT 10 x 1 SS -1/2" K65 | [11 empty] | 40 | 466 | [8 empty] | 4 | +32ºC | +35ºC | +38ºC | +43ºC | -30ºC | -10ºC | 5 | -30ºC | -10ºC | BT | TN | Kw |  |  |  |  | 4200 | 18900 | 525 | 2363 | 36.57 |  |  |  |  | 4200 | 16800 | 525 | 2100 | 35.39 |  |  |  |  | 4200 | 14900 | 525 | 1863 | 34.26 | 4200 | 8300 | 525 | 1038 | 28.47
RV4C2658 | - | - | - | - | 20 | 256 | MC4Y | MC4Y | MC4Y |  |  | 2 |  | 5 MC4Y | 5.1 MC4Y text |  | 5.2 MC4Y clima | 5.3 MC4Y modulos | [15 empty] | CO2 | R744 | TN |  | T, EVAPORACIÓN | G.1 | G.2 | G.4 | T.2 | T.11 | T.13 | T.14 | T.15 | T.6 | A.1 | [6 empty] | CENTRAL MULTI-CONNEXT CO2 TRANSCRÍTICO |  | PRODUCCIÓN FRIGORÍFICA - R744 - Temperatura de evaporación | [8 empty] | 400/3/50 | [9 empty] | 3 |  | 8.19 | 18.44 | [52 empty] | 625 | [8 empty] | 1 | +32ºC |  |  |  | R454C _-30ºC | R455A_-30ºC | 2 | In 12ºC Out 7ºC | In 40ºC Out 45ºC | [7 empty] | 15200 | 15000
TD0M009L002XOC200 | 131773.9 | - | 144205.4 | 144206 | 21 | 257 | TXc | TXc | TX | c |  | 2 | 2 | 6 TXc | 6.1 TXc text | [6 empty] | 7.2 TX dimensiones | 7.3 TX circuitos | 7.4 TX montaje | [9 empty] | CO2 | R744 | TN / BT | T. Amb. | T, EVAPORACIÓN | G.1 | G.2 | G.4 | T.2 | T.3 | T.12 | T.13 | T.14 | T.15 | A.1 | A.4 | A.6 | A.7 |  |  |  | CENTRAL BOOSTER TRANSCRÍTICA COMPACTA | C. Booster transcrítica compacta | PRODUCCIÓN FRIGORÍFICA - R744 - Temperatura de evaporación | [8 empty] | 400/3/50 | TN 2 x CD475-4.7H BT 1 x CDS101B | TN 2 x 7,5 BT 1 |  |  |  |  | RRCX015004VB |  |  | 4 |  | 9,6 / 0,7 | 21 / 2,6 | [28 empty] | 12 | 12 | [8 empty] | 12 | 12 / 10 | [11 empty] | 60 | [6 empty] | 2060 | 1000 | 1850 | 2 | +32ºC | +43ºC |  |  | -35ºC | -10ºC | 2 | -35ºC | -10ºC | [7 empty] | 2900 | 12900 | [7 empty] | 2900 | 6300
TD0M013L003XOC200 | 134046.54 | - | 146692.44 | 146693 | 21 | 258 | TXc | TXc | TX | c |  | 2 | 2 | 6 TXc | 6.1 TXc text | [6 empty] | 7.2 TX dimensiones | 7.3 TX circuitos | 7.4 TX montaje | [9 empty] | CO2 | R744 | TN / BT | T. Amb. | T, EVAPORACIÓN | G.1 | G.2 | G.4 | T.2 | T.3 | T.12 | T.13 | T.14 | T.15 | A.1 | A.4 | A.6 | A.7 |  |  |  | CENTRAL BOOSTER TRANSCRÍTICA COMPACTA | C. Booster transcrítica compacta | PRODUCCIÓN FRIGORÍFICA - R744 - Temperatura de evaporación | [8 empty] | 400/3/50 | TN 2 x CD490-6.4H BT 1 x CDS181B | TN 2 x 9 BT 1,8 |  |  |  |  | RRCX025005VB |  |  | 4 |  | 13,9 / 1,2 | 26,4 / 3,8 | [28 empty] | 17.2 | 17.2 | [8 empty] | 17.2 | 17,2 / 12 | [11 empty] | 60 | [6 empty] | 2060 | 1000 | 1850 | 2 | +32ºC | +43ºC |  |  | -35ºC | -10ºC | 2 | -35ºC | -10ºC | [7 empty] | 4600 | 18300 | [7 empty] | 4600 | 8700
TD0M021L005XOC200 | 143969.2 | 126459 | 157551.2 | 157552 | 21 | 259 | TXc | TXc | TX | c |  | 2 | 2 | 6 TXc | 6.1 TXc text | [6 empty] | 7.2 TX dimensiones | 7.3 TX circuitos | 7.4 TX montaje | [9 empty] | CO2 | R744 | TN / BT | T. Amb. | T, EVAPORACIÓN | G.1 | G.2 | G.4 | T.2 | T.3 | T.12 | T.13 | T.14 | T.15 | A.1 | A.4 | A.6 | A.7 |  |  |  | CENTRAL BOOSTER TRANSCRÍTICA COMPACTA | C. Booster transcrítica compacta | PRODUCCIÓN FRIGORÍFICA - R744 - Temperatura de evaporación | [8 empty] | 400/3/50 | TN 2 x CD1400H / CD2000H BT 1 x CDS181B | TN 14 / 20 BT 3 |  |  |  |  | RRCX026304SB |  |  | 4 |  | 23,8 / 1,7 | 46,4 / 7,5 | [28 empty] | 21.3 | 17.2 | [8 empty] | 17.2 | 17,2 / 16 | [11 empty] | 60 | [6 empty] | 2060 | 1000 | 1850 | 2 | +32ºC | +43ºC |  |  | -35ºC | -10ºC | 2 | -35ºC | -10ºC | [7 empty] | 7200 | 32700 | [7 empty] | 7200 | 16200
TD0M028L007XOC200 | 151421 | - | 165706 | 165706 | 21 | 260 | TXc | TXc | TX | c |  | 2 | 2 | 6 TXc | 6.1 TXc text | [6 empty] | 7.2 TX dimensiones | 7.3 TX circuitos | 7.4 TX montaje | [9 empty] | CO2 | R744 | TN / BT | T. Amb. | T, EVAPORACIÓN | G.1 | G.2 | G.4 | T.2 | T.3 | T.12 | T.13 | T.14 | T.15 | A.1 | A.4 | A.6 | A.7 |  |  |  | CENTRAL BOOSTER TRANSCRÍTICA COMPACTA | C. Booster transcrítica compacta | PRODUCCIÓN FRIGORÍFICA - R744 - Temperatura de evaporación | [8 empty] | 400/3/50 | TN 2 x CD2400H BT 1 x CDS381B | TN 2 x 24 BT 3,8 |  |  |  |  | RRCX028004AB |  |  | 4 |  | 30,5 / 2,5 | 60,8 / 7,2 | [28 empty] | 21.3 | 21.3 | [8 empty] | 21.3 | 21,3 / 16 | [11 empty] | 60 | [6 empty] | 2060 | 1000 | 1850 | 2 | +32ºC | +43ºC |  |  | -35ºC | -10ºC | 2 | -35ºC | -10ºC | [7 empty] | 10500 | 40500 | [7 empty] | 10500 | 18800
TD0M036L009XOC200 | 156730.54 | - | 171516.44 | 171517 | 21 | 261 | TXc | TXc | TX | c |  | 2 | 2 | 6 TXc | 6.1 TXc text | [6 empty] | 7.2 TX dimensiones | 7.3 TX circuitos | 7.4 TX montaje | [9 empty] | CO2 | R744 | TN / BT | T. Amb. | T, EVAPORACIÓN | G.1 | G.2 | G.4 | T.2 | T.3 | T.12 | T.13 | T.14 | T.15 | A.1 | A.4 | A.6 | A.7 |  |  |  | CENTRAL BOOSTER TRANSCRÍTICA COMPACTA | C. Booster transcrítica compacta | PRODUCCIÓN FRIGORÍFICA - R744 - Temperatura de evaporación | [8 empty] | 400/3/50 | TN 2 x CD3000H BT 1 x CDS401B | TN 2 x 30 BT 4 |  |  |  |  | RRCX028005SB |  |  | 4 |  | 39,4 / 3,4 | 73,9 / 8,3 | [28 empty] | 26.9 | 21.3 | [8 empty] | 21.3 | 21,3 / 22 | [11 empty] | 60 | [6 empty] | 2060 | 1000 | 1850 | 2 | +32ºC | +43ºC |  |  | -35ºC | -10ºC | 2 | -35ºC | -10ºC | [7 empty] | 14400 | 50900 | [7 empty] | 14400 | 23500
TD0M041L010XOC200 | 166572.64 | - | 182287.04 | 182288 | 21 | 262 | TXc | TXc | TX | c |  | 2 | 2 | 6 TXc | 6.1 TXc text | [6 empty] | 7.2 TX dimensiones | 7.3 TX circuitos | 7.4 TX montaje | [9 empty] | CO2 | R744 | TN / BT | T. Amb. | T, EVAPORACIÓN | G.1 | G.2 | G.4 | T.2 | T.3 | T.12 | T.13 | T.14 | T.15 | A.1 | A.4 | A.6 | A.7 |  |  |  | CENTRAL BOOSTER TRANSCRÍTICA COMPACTA | C. Booster transcrítica compacta | PRODUCCIÓN FRIGORÍFICA - R744 - Temperatura de evaporación | [8 empty] | 400/3/50 | TN 2 x CD3401H BT 1 x CDS501B | TN 2 x 34 BT 5 |  |  |  |  | RRCX038004AB |  |  | 4 |  | 50 / 3,9 | 93,1 / 10,6 | [28 empty] | 26.9 | 26.9 | [8 empty] | 26.9 | 21,3 / 22 | [11 empty] | 60 | [6 empty] | 2060 | 1000 | 1850 | 2 | +32ºC | +43ºC |  |  | -35ºC | -10ºC | 2 | -35ºC | -10ºC | [7 empty] | 16400 | 65000 | [7 empty] | 16400 | 31700
TD0M027L004XC | 178255.5147 | 135820 | 174690.4044 | 174691 | 21.1 | 263 | TXc4 | TXc4 | TX | c |  | 2 | 2 | 6 TXc | 6.1 TXc text | [6 empty] | 7.2 TX dimensiones | 7.3 TX circuitos | 7.4 TX montaje | [9 empty] | CO2 | R744 | TN / BT | T. Amb. | T, EVAPORACIÓN | G.1 | G.2 | G.4 | T.2 | T.3 | T.12 | T.13 | T.14 | T.15 | A.1 | A.4 | A.6 | A.7 |  |  |  | CENTRAL BOOSTER TRANSCRÍTICA COMPACTA | C. Booster transcrítica compacta | PRODUCCIÓN FRIGORÍFICA - R744 - Temperatura de evaporación | [8 empty] | 400/3/50 | TN 2 x - BT 2 x - | [8 empty] | 4 | [54 empty] | 60 |  |  |  | 2200 | 800 | 1998 |  |  |  | 1 | +32ºC |  |  |  |  | -10ºC | 2 | -30ºC | -10ºC | [7 empty] | 7202 | 50192
TD0M031L004XC | 184095.5882 | 118334 | 180413.6765 | 180414 | 21.1 | 264 | TXc4 | TXc4 | TX | c |  | 2 | 2 | 6 TXc | 6.1 TXc text | [6 empty] | 7.2 TX dimensiones | 7.3 TX circuitos | 7.4 TX montaje | [9 empty] | CO2 | R744 | TN / BT | T. Amb. | T, EVAPORACIÓN | G.1 | G.2 | G.4 | T.2 | T.3 | T.12 | T.13 | T.14 | T.15 | A.1 | A.4 | A.6 | A.7 |  |  |  | CENTRAL BOOSTER TRANSCRÍTICA COMPACTA | C. Booster transcrítica compacta | PRODUCCIÓN FRIGORÍFICA - R744 - Temperatura de evaporación | [8 empty] | 400/3/50 | TN 2 x - BT 2 x - | [8 empty] | 4 | [54 empty] | 60 |  |  |  | 2200 | 800 | 1998 |  |  |  | 1 | +32ºC |  |  |  |  | -10ºC | 2 | -30ºC | -10ºC | [7 empty] | 7202 | 59959
TD0M025L006XC | 175985.2941 | 117124 | 172465.5882 | 172466 | 21.1 | 265 | TXc4 | TXc4 | TX | c |  | 2 | 2 | 6 TXc | 6.1 TXc text | [6 empty] | 7.2 TX dimensiones | 7.3 TX circuitos | 7.4 TX montaje | [9 empty] | CO2 | R744 | TN / BT | T. Amb. | T, EVAPORACIÓN | G.1 | G.2 | G.4 | T.2 | T.3 | T.12 | T.13 | T.14 | T.15 | A.1 | A.4 | A.6 | A.7 |  |  |  | CENTRAL BOOSTER TRANSCRÍTICA COMPACTA | C. Booster transcrítica compacta | PRODUCCIÓN FRIGORÍFICA - R744 - Temperatura de evaporación | [8 empty] | 400/3/50 | TN 2 x - BT 2 x - | [8 empty] | 4 | [54 empty] | 60 |  |  |  | 2200 | 800 | 1998 |  |  |  | 1 | +32ºC |  |  |  |  | -10ºC | 2 | -30ºC | -10ºC | [7 empty] | 11473 | 38778
TD0M031L006XC | 183465.0735 | 142850 | 179795.7721 | 179796 | 21.1 | 266 | TXc4 | TXc4 | TX | c |  | 2 | 2 | 6 TXc | 6.1 TXc text | [6 empty] | 7.2 TX dimensiones | 7.3 TX circuitos | 7.4 TX montaje | [9 empty] | CO2 | R744 | TN / BT | T. Amb. | T, EVAPORACIÓN | G.1 | G.2 | G.4 | T.2 | T.3 | T.12 | T.13 | T.14 | T.15 | A.1 | A.4 | A.6 | A.7 |  |  |  | CENTRAL BOOSTER TRANSCRÍTICA COMPACTA | C. Booster transcrítica compacta | PRODUCCIÓN FRIGORÍFICA - R744 - Temperatura de evaporación | [8 empty] | 400/3/50 | TN 2 x - BT 2 x - | [8 empty] | 4 | [54 empty] | 60 |  |  |  | 2200 | 800 | 1998 |  |  |  | 1 | +32ºC |  |  |  |  | -10ºC | 2 | -30ºC | -10ºC | [7 empty] | 11473 | 54815
TD0M036L006XC | 186643.3824 | - | 182910.5147 | 182911 | 21.1 | 267 | TXc4 | TXc4 | TX | c |  | 2 | 2 | 6 TXc | 6.1 TXc text | [6 empty] | 7.2 TX dimensiones | 7.3 TX circuitos | 7.4 TX montaje | [9 empty] | CO2 | R744 | TN / BT | T. Amb. | T, EVAPORACIÓN | G.1 | G.2 | G.4 | T.2 | T.3 | T.12 | T.13 | T.14 | T.15 | A.1 | A.4 | A.6 | A.7 |  |  |  | CENTRAL BOOSTER TRANSCRÍTICA COMPACTA | C. Booster transcrítica compacta | PRODUCCIÓN FRIGORÍFICA - R744 - Temperatura de evaporación | [8 empty] | 400/3/50 | TN 2 x - BT 2 x - | [8 empty] | 4 | [54 empty] | 60 |  |  |  | 2200 | 800 | 1998 |  |  |  | 1 | +32ºC |  |  |  |  | -10ºC | 2 | -30ºC | -10ºC | [7 empty] | 11473 | 64915
TD0M031L009XC | 184196.6912 | - | 180512.7574 | 180513 | 21.1 | 268 | TXc4 | TXc4 | TX | c |  | 2 | 2 | 6 TXc | 6.1 TXc text | [6 empty] | 7.2 TX dimensiones | 7.3 TX circuitos | 7.4 TX montaje | [9 empty] | CO2 | R744 | TN / BT | T. Amb. | T, EVAPORACIÓN | G.1 | G.2 | G.4 | T.2 | T.3 | T.12 | T.13 | T.14 | T.15 | A.1 | A.4 | A.6 | A.7 |  |  |  | CENTRAL BOOSTER TRANSCRÍTICA COMPACTA | C. Booster transcrítica compacta | PRODUCCIÓN FRIGORÍFICA - R744 - Temperatura de evaporación | [8 empty] | 400/3/50 | TN 2 x - BT 2 x - | [8 empty] | 4 | [54 empty] | 60 |  |  |  | 2200 | 800 | 1998 |  |  |  | 1 | +32ºC |  |  |  |  | -10ºC | 2 | -30ºC | -10ºC | [7 empty] | 16818 | 48547
TD0M036L009XC | 186987.1324 | - | 183247.3897 | 183248 | 21.1 | 269 | TXc4 | TXc4 | TX | c |  | 2 | 2 | 6 TXc | 6.1 TXc text | [6 empty] | 7.2 TX dimensiones | 7.3 TX circuitos | 7.4 TX montaje | [9 empty] | CO2 | R744 | TN / BT | T. Amb. | T, EVAPORACIÓN | G.1 | G.2 | G.4 | T.2 | T.3 | T.12 | T.13 | T.14 | T.15 | A.1 | A.4 | A.6 | A.7 |  |  |  | CENTRAL BOOSTER TRANSCRÍTICA COMPACTA | C. Booster transcrítica compacta | PRODUCCIÓN FRIGORÍFICA - R744 - Temperatura de evaporación | [8 empty] | 400/3/50 | TN 2 x - BT 2 x - | [8 empty] | 4 | [54 empty] | 60 |  |  |  | 2200 | 800 | 1998 |  |  |  | 1 | +32ºC |  |  |  |  | -10ºC | 2 | -30ºC | -10ºC | [7 empty] | 16818 | 59032
TD0M041L009XC | 188913.6029 | 147859 | 185135.3309 | 185136 | 21.1 | 270 | TXc4 | TXc4 | TX | c |  | 2 | 2 | 6 TXc | 6.1 TXc text | [6 empty] | 7.2 TX dimensiones | 7.3 TX circuitos | 7.4 TX montaje | [9 empty] | CO2 | R744 | TN / BT | T. Amb. | T, EVAPORACIÓN | G.1 | G.2 | G.4 | T.2 | T.3 | T.12 | T.13 | T.14 | T.15 | A.1 | A.4 | A.6 | A.7 |  |  |  | CENTRAL BOOSTER TRANSCRÍTICA COMPACTA | C. Booster transcrítica compacta | PRODUCCIÓN FRIGORÍFICA - R744 - Temperatura de evaporación | [8 empty] | 400/3/50 | TN 2 x - BT 2 x - | [8 empty] | 4 | [54 empty] | 60 |  |  |  | 2200 | 800 | 1998 |  |  |  | 1 | +32ºC |  |  |  |  | -10ºC | 2 | -30ºC | -10ºC | [7 empty] | 16818 | 66199
TD0M031L011XC | 184411.7647 | - | 180723.5294 | 180724 | 21.1 | 271 | TXc4 | TXc4 | TX | c |  | 2 | 2 | 6 TXc | 6.1 TXc text | [6 empty] | 7.2 TX dimensiones | 7.3 TX circuitos | 7.4 TX montaje | [9 empty] | CO2 | R744 | TN / BT | T. Amb. | T, EVAPORACIÓN | G.1 | G.2 | G.4 | T.2 | T.3 | T.12 | T.13 | T.14 | T.15 | A.1 | A.4 | A.6 | A.7 |  |  |  | CENTRAL BOOSTER TRANSCRÍTICA COMPACTA | C. Booster transcrítica compacta | PRODUCCIÓN FRIGORÍFICA - R744 - Temperatura de evaporación | [8 empty] | 400/3/50 | TN 2 x - BT 2 x - | [8 empty] | 4 | [54 empty] | 60 |  |  |  | 2200 | 800 | 1998 |  |  |  | 1 | +32ºC |  |  |  |  | -10ºC | 2 | -30ºC | -10ºC | [7 empty] | 21827 | 42658
TD0M036L011XC | 187512.8676 | - | 183762.6103 | 183763 | 21.1 | 272 | TXc4 | TXc4 | TX | c |  | 2 | 2 | 6 TXc | 6.1 TXc text | [6 empty] | 7.2 TX dimensiones | 7.3 TX circuitos | 7.4 TX montaje | [9 empty] | CO2 | R744 | TN / BT | T. Amb. | T, EVAPORACIÓN | G.1 | G.2 | G.4 | T.2 | T.3 | T.12 | T.13 | T.14 | T.15 | A.1 | A.4 | A.6 | A.7 |  |  |  | CENTRAL BOOSTER TRANSCRÍTICA COMPACTA | C. Booster transcrítica compacta | PRODUCCIÓN FRIGORÍFICA - R744 - Temperatura de evaporación | [8 empty] | 400/3/50 | TN 2 x - BT 2 x - | [8 empty] | 4 | [54 empty] | 60 |  |  |  | 2200 | 800 | 1998 |  |  |  | 1 | +32ºC |  |  |  |  | -10ºC | 2 | -30ºC | -10ºC | [7 empty] | 21827 | 52984
TD0M047L011XC | 193955.8824 | 160096 | 190076.7647 | 190077 | 21.1 | 273 | TXc4 | TXc4 | TX | c |  | 2 | 2 | 6 TXc | 6.1 TXc text | [6 empty] | 7.2 TX dimensiones | 7.3 TX circuitos | 7.4 TX montaje | [9 empty] | CO2 | R744 | TN / BT | T. Amb. | T, EVAPORACIÓN | G.1 | G.2 | G.4 | T.2 | T.3 | T.12 | T.13 | T.14 | T.15 | A.1 | A.4 | A.6 | A.7 |  |  |  | CENTRAL BOOSTER TRANSCRÍTICA COMPACTA | C. Booster transcrítica compacta | PRODUCCIÓN FRIGORÍFICA - R744 - Temperatura de evaporación | [8 empty] | 400/3/50 | TN 2 x - BT 2 x - | [8 empty] | 4 | [54 empty] | 60 |  |  |  | 2390 | 800 | 1998 |  |  |  | 1 | +32ºC |  |  |  |  | -10ºC | 2 | -30ºC | -10ºC | [7 empty] | 21827 | 76392
TD0M041L016XC | 193086.3971 | - | 189224.6691 | 189225 | 21.1 | 274 | TXc4 | TXc4 | TX | c |  | 2 | 2 | 6 TXc | 6.1 TXc text | [6 empty] | 7.2 TX dimensiones | 7.3 TX circuitos | 7.4 TX montaje | [9 empty] | CO2 | R744 | TN / BT | T. Amb. | T, EVAPORACIÓN | G.1 | G.2 | G.4 | T.2 | T.3 | T.12 | T.13 | T.14 | T.15 | A.1 | A.4 | A.6 | A.7 |  |  |  | CENTRAL BOOSTER TRANSCRÍTICA COMPACTA | C. Booster transcrítica compacta | PRODUCCIÓN FRIGORÍFICA - R744 - Temperatura de evaporación | [8 empty] | 400/3/50 | TN 2 x - BT 2 x - | [8 empty] | 4 | [54 empty] | 60 |  |  |  | 2390 | 800 | 1998 |  |  |  | 1 | +32ºC |  |  |  |  | -10ºC | 2 | -30ºC | -10ºC | [7 empty] | 31893 | 51823
TD0M047L016XC | 196007.3529 | 148845 | 192087.2059 | 192088 | 21.1 | 275 | TXc4 | TXc4 | TX | c |  | 2 | 2 | 6 TXc | 6.1 TXc text | [6 empty] | 7.2 TX dimensiones | 7.3 TX circuitos | 7.4 TX montaje | [9 empty] | CO2 | R744 | TN / BT | T. Amb. | T, EVAPORACIÓN | G.1 | G.2 | G.4 | T.2 | T.3 | T.12 | T.13 | T.14 | T.15 | A.1 | A.4 | A.6 | A.7 |  |  |  | CENTRAL BOOSTER TRANSCRÍTICA COMPACTA | C. Booster transcrítica compacta | PRODUCCIÓN FRIGORÍFICA - R744 - Temperatura de evaporación | [8 empty] | 400/3/50 | TN 2 x - BT 2 x - | [8 empty] | 4 | [54 empty] | 60 |  |  |  | 2390 | 800 | 1998 |  |  |  | 1 | +32ºC |  |  |  |  | -10ºC | 2 | -30ºC | -10ºC | [7 empty] | 31893 | 64332
TD0M000L013XC | 166852.9412 | 338975 | 163515.8824 | 163516 | 21.1 | 276 | TXc4 | TXc4 | TX | c |  | 2 | 2 | 6 TXc | 6.1 TXc text | [6 empty] | 7.2 TX dimensiones | 7.3 TX circuitos | 7.4 TX montaje | [9 empty] | CO2 | R744 | TN | T. Amb. | T, EVAPORACIÓN | G.1 | G.2 | G.4 | T.2 | T.3 | T.12 | T.13 | T.14 | T.15 | A.1 | A.4 | A.6 | A.7 |  |  |  | CENTRAL BOOSTER TRANSCRÍTICA COMPACTA | C. Booster transcrítica compacta | PRODUCCIÓN FRIGORÍFICA - R744 - Temperatura de evaporación | [8 empty] | 400/3/50 | TN 2 x - BT 2 x - | [8 empty] | 4 | [54 empty] | 60 |  |  |  | 2200 | 800 | 1998 |  |  |  | 1 | +32ºC |  |  |  |  | -10ºC | 2 | -30ºC | -10ºC | [7 empty] | - | 28802
TD0M000L021XC | 176654.4118 | 356023 | 173121.3235 | 173122 | 21.1 | 277 | TXc4 | TXc4 | TX | c |  | 2 | 2 | 6 TXc | 6.1 TXc text | [6 empty] | 7.2 TX dimensiones | 7.3 TX circuitos | 7.4 TX montaje | [9 empty] | CO2 | R744 | TN | T. Amb. | T, EVAPORACIÓN | G.1 | G.2 | G.4 | T.2 | T.3 | T.12 | T.13 | T.14 | T.15 | A.1 | A.4 | A.6 | A.7 |  |  |  | CENTRAL BOOSTER TRANSCRÍTICA COMPACTA | C. Booster transcrítica compacta | PRODUCCIÓN FRIGORÍFICA - R744 - Temperatura de evaporación | [8 empty] | 400/3/50 | TN 2 x - BT 2 x - | [8 empty] | 4 | [54 empty] | 60 |  |  |  | 2200 | 800 | 1998 |  |  |  | 1 | +32ºC |  |  |  |  | -10ºC | 2 | -30ºC | -10ºC | [7 empty] | - | 42515
TD0M000L027XC | 179889.7059 | - | 176291.9118 | 176292 | 21.1 | 278 | TXc4 | TXc4 | TX | c |  | 2 | 2 | 6 TXc | 6.1 TXc text | [6 empty] | 7.2 TX dimensiones | 7.3 TX circuitos | 7.4 TX montaje | [9 empty] | CO2 | R744 | TN | T. Amb. | T, EVAPORACIÓN | G.1 | G.2 | G.4 | T.2 | T.3 | T.12 | T.13 | T.14 | T.15 | A.1 | A.4 | A.6 | A.7 |  |  |  | CENTRAL BOOSTER TRANSCRÍTICA COMPACTA | C. Booster transcrítica compacta | PRODUCCIÓN FRIGORÍFICA - R744 - Temperatura de evaporación | [8 empty] | 400/3/50 | TN 2 x - BT 2 x - | [8 empty] | 4 | [54 empty] | 60 |  |  |  | 2200 | 800 | 1998 |  |  |  | 1 | +32ºC |  |  |  |  | -10ºC | 2 | -30ºC | -10ºC | [7 empty] | - | 54353
TD0M019L000X00200 | 124151.44 | 124315 | 133749.8767 | 133750 | 22 | 279 | TX | TX | TX |  |  | 2 | 2 | 7 TX | 7.1 TX text | [6 empty] | 7.2 TX dimensiones | 7.3 TX circuitos | 7.4 TX montaje | [9 empty] | CO2 | R744 | TN | T. Amb. | T, EVAPORACIÓN | G.1 | G.2 | G.4 | T.2 | T.3 | T.12 | T.13 | T.14 | T.15 | A.1 | A.4 | A.6 | A.7 |  |  |  | CENTRAL BOOSTER TRANSCRÍTICA COMPACTA | C. Booster transcrítica compacta | PRODUCCIÓN FRIGORÍFICA - R744 - Temperatura de evaporación | [8 empty] | 400/3/50 | CD4 90-6.4H (Inv) 2 x CD4 90-6.4H | 9 + 2 x 9 | [5 empty] | RRSX035005SB |  | 3 | [8 empty] | 3 |  |  |  | 6.4 + 2 x 6.4 | [18 empty] | 17.2 -5/8"K65 | 17.2 - 5/8"K65 | [8 empty] | 17,2 - 5/8"K65 | 21,3 -7/8"K65 | [11 empty] | 60 | 1.700 / 2.295 / 2.570 | [8 empty] | 4 | +32ºC | +35ºC | +38ºC | +43ºC |  | -10ºC | 4 | Pres. Descarga | Temp.out Gas Cooler | -30ºC | -10ºC | [5 empty] | 90 bar | +35ºC | - | 40100 | [5 empty] | 95 bar | +38ºC | - | 36700 | [5 empty] | 100 bar | +41ºC |  | 33800 |  | 100 bar | +46ºC |  | 23900
TD0M028L000X00200 | 125434.04 | - | 135133.0504 | 135134 | 22 | 280 | TX | TX | TX |  |  | 2 | 2 | 7 TX | 7.1 TX text | [6 empty] | 7.2 TX dimensiones | 7.3 TX circuitos | 7.4 TX montaje | [9 empty] | CO2 | R744 | TN | T. Amb. | T, EVAPORACIÓN | G.1 | G.2 | G.4 | T.2 | T.3 | T.12 | T.13 | T.14 | T.15 | A.1 | A.4 | A.6 | A.7 |  |  |  | CENTRAL BOOSTER TRANSCRÍTICA COMPACTA | C. Booster transcrítica compacta | PRODUCCIÓN FRIGORÍFICA - R744 - Temperatura de evaporación | [8 empty] | 400/3/50 | CD4 120-9.2H (Inv) 2 x CD4 120-9.2H | 12 + 2 x 12 | [5 empty] | RSX026306SB | RRSX036306AB | 3 | [8 empty] | 3 |  |  |  | 9.2 + 2 x 9.2 | [18 empty] | 21.3 -7/8"K65 | 21.3 - 7/8"K65 | [8 empty] | 21,3 - 7/8"K65 | 21,3 -7/8"K65 | [11 empty] | 60 | 1.800 / 2.395 / 2.670 | [8 empty] | 4 | +32ºC | +35ºC | +38ºC | +43ºC |  | -10ºC | 4 | Pres. Descarga | Temp.out Gas Cooler | -30ºC | -10ºC | [5 empty] | 90 bar | +35ºC | - | 57200 | [5 empty] | 95 bar | +38ºC | - | 52500 | [5 empty] | 100 bar | +41ºC |  | 48200 |  | 100 bar | +46ºC |  | 34100
TD0M047L000X00200 | 147069.7 | 157144 | 158441.3582 | 158442 | 22 | 281 | TX | TX | TX |  |  | 2 | 2 | 7 TX | 7.1 TX text | [6 empty] | 7.2 TX dimensiones | 7.3 TX circuitos | 7.4 TX montaje | [9 empty] | CO2 | R744 | TN | T. Amb. | T, EVAPORACIÓN | G.1 | G.2 | G.4 | T.2 | T.3 | T.12 | T.13 | T.14 | T.15 | A.1 | A.4 | A.6 | A.7 |  |  |  | CENTRAL BOOSTER TRANSCRÍTICA COMPACTA | C. Booster transcrítica compacta | PRODUCCIÓN FRIGORÍFICA - R744 - Temperatura de evaporación | [8 empty] | 400/3/50 | CD 2500H (Inv) 2 x CD 2500H | 25 + 2 x 25 | [5 empty] | RSX036306VB | RRCX038005NB | 3 | [8 empty] | 3 |  |  |  | 15.7 +2 x 15.7 | [18 empty] | 26.9 - 1 1/8"K65 | 26.9 - 1 1/8"K65 | [8 empty] | 26,9 - 1 1/8"K65 | 26,9 -1 1/8"K65 | [11 empty] | 145 | 2.000 / 2.595 / 2.870 | [8 empty] | 4 | +32ºC | +35ºC | +38ºC | +43ºC |  | -10ºC | 4 | Pres. Descarga | Temp.out Gas Cooler | -30ºC | -10ºC | [5 empty] | 90 bar | +35ºC | - | 99300 | [5 empty] | 95 bar | +38ºC | - | 91200 | [5 empty] | 100 bar | +41ºC |  | 84000 |  | 100 bar | +46ºC |  | 59300
TD0M071L000X00200 | 174510.98 | 148845 | 181571.1086 | 181572 | 22 | 282 | TX | TX | TX |  |  | 2 | 2 | 7 TX | 7.1 TX text | [6 empty] | 7.2 TX dimensiones | 7.3 TX circuitos | 7.4 TX montaje | [9 empty] | CO2 | R744 | TN | T. Amb. | T, EVAPORACIÓN | G.1 | G.2 | G.4 | T.2 | T.3 | T.12 | T.13 | T.14 | T.15 | A.1 | A.4 | A.6 | A.7 |  |  |  | CENTRAL BOOSTER TRANSCRÍTICA COMPACTA | C. Booster transcrítica compacta | PRODUCCIÓN FRIGORÍFICA - R744 - Temperatura de evaporación | [8 empty] | 400/3/50 | CD 3000H (Inv) 2 x CD 4501H | 30 + 2 x 40 | [5 empty] | RRCX048005AB |  | 3 | [8 empty] | 3 |  |  |  | 17.8 +2 x 26.5 | [18 empty] | 33.7 - 1 3/8"K65 | 26.9 - 1 1/8"K65 | [8 empty] | 33,7 - 1 3/8"K65 | 33,7 -1 3/8"K65 | [11 empty] | 2 X 145 | 2.400 / 3.020 / 3.330 | [8 empty] | 4 | +32ºC | +35ºC | +38ºC | +43ºC |  | -10ºC | 4 | Pres. Descarga | Temp.out Gas Cooler | -30ºC | -10ºC | [5 empty] | 90 bar | +35ºC | - | 147800 | [5 empty] | 95 bar | +38ºC | - | 135500 | [5 empty] | 100 bar | +41ºC |  | 124800 |  | 100 bar | +46ºC |  | 88100
TD0M089L000X00200 | 239288.64 | 208593 | 186516.1828 | 186517 | 22 | 283 | TX | TX | TX |  |  | 2 | 2 | 7 TX | 7.1 TX text | [6 empty] | 7.2 TX dimensiones | 7.3 TX circuitos | 7.4 TX montaje | [9 empty] | CO2 | R744 | TN | T. Amb. | T, EVAPORACIÓN | G.1 | G.2 | G.4 | T.2 | T.3 | T.12 | T.13 | T.14 | T.15 | A.1 | A.4 | A.6 | A.7 |  |  |  | CENTRAL BOOSTER TRANSCRÍTICA COMPACTA | C. Booster transcrítica compacta | PRODUCCIÓN FRIGORÍFICA - R744 - Temperatura de evaporación | [8 empty] | 400/3/50 | CD 3000H (Inv) 2 x CD 5201H | 30 + 2 + x 50 | [5 empty] | RRCX068004SB | RRCX068005NB | 3 | [8 empty] | 3 |  |  |  | 17.8 +2 x 35.5 | [18 empty] | 42.4 - 1 5/8"K65 | 33.7 - 1 3/8"K65 | [8 empty] | 33,7 - 1 3/8"K65 | 42,4 -1 5/8"K65 | [11 empty] | 2 X 145 | 2.400 / 3.020 / 3.330 | [8 empty] | 4 | +32ºC | +35ºC | +38ºC | +43ºC |  | -10ºC | 4 | Pres. Descarga | Temp.out Gas Cooler | -30ºC | -10ºC | [5 empty] | 90 bar | +35ºC | - | 186400 | [5 empty] | 95 bar | +38ºC | - | 170300 | [5 empty] | 100 bar | +41ºC |  | 155900 |  | 100 bar | +46ºC |  | 110100
TD0M047L006X00200 | 157775.7 | 138745 | 169972.3337 | 169973 | 22 | 284 | TX | TX | TX |  |  | 2 | 2 | 7 TX | 7.1 TX text | [6 empty] | 7.2 TX dimensiones | 7.3 TX circuitos | 7.4 TX montaje | [9 empty] | CO2 | R744 | TN / BT | T. Amb. | T, EVAPORACIÓN | G.1 | G.2 | G.4 | T.2 | T.3 | T.12 | T.13 | T.14 | T.15 | A.1 | A.4 | A.6 | A.7 |  |  |  | CENTRAL BOOSTER TRANSCRÍTICA COMPACTA | C. Booster transcrítica compacta | PRODUCCIÓN FRIGORÍFICA - R744 - Temperatura de evaporación | [8 empty] | 400/3/50 | TN CD 2500H (Inv) + 2 x CD 2500H BT CDS351B | TN 25 + 2 x 25 BT 3,5 | [5 empty] | RRSX036306VB | RRCX038005NB | 3 | [8 empty] | 3+1 |  |  |  | TN 15.7 + 2 x 15.7 BT 5.5 | [18 empty] | 26.9 - 1 1/8"K65 | 26.9 - 1 1/8"K65 | [8 empty] | 26,9 - 1 1/8"K65 | TN 26,9 -1 1/8"K65 BT 16,0" |  | 17.2 - 5/8"K65 | [9 empty] | 145 | 2.000 / 2.595 / 2.870 | [8 empty] | 4 | +32ºC | +35ºC | +38ºC | +43ºC | -30ºC | -10ºC | 4 | Pres. Descarga | Temp.out Gas Cooler | -30ºC | -10ºC | [5 empty] | 90 bar | +35ºC | 10900 | 86800 | [5 empty] | 95 bar | +38ºC | 10900 | 78800 | [5 empty] | 100 bar | +41ºC | 10900 | 71400 |  | 100 bar | +46ºC | 10900 | 47000
TD0M047L005X00200 | 169701.76 | - | 182823.1983 | 182824 | 22 | 285 | TX | TX | TX |  |  | 2 | 2 | 7 TX | 7.1 TX text | [6 empty] | 7.2 TX dimensiones | 7.3 TX circuitos | 7.4 TX montaje | [9 empty] | CO2 | R744 | TN / BT | T. Amb. | T, EVAPORACIÓN | G.1 | G.2 | G.4 | T.2 | T.3 | T.12 | T.13 | T.14 | T.15 | A.1 | A.4 | A.6 | A.7 |  |  |  | CENTRAL BOOSTER TRANSCRÍTICA COMPACTA | C. Booster transcrítica compacta | PRODUCCIÓN FRIGORÍFICA - R744 - Temperatura de evaporación | [8 empty] | 400/3/50 | TN CD 2500H (Inv) + 2 x CD 2500H BT 2 x CDS151B | TN 25 + 2 x 25 BT 2 X 1,5 | [5 empty] | RRSX036306VB | RRCX038005NB | 3 | [8 empty] | 3+2 |  |  |  | TN 15.7 + 2 x 15.7 BT 2 X 2.5 | [18 empty] | 26.9 - 1 1/8"K65 | 26.9 - 1 1/8"K65 | [8 empty] | 26,9 - 1 1/8"K65 | TN 26,9 -1 1/8"K65 BT 16,0" |  | 12.0 - 1/2"K65 | [9 empty] | 145 | 2.100 / 2.695 / 2.970 | [8 empty] | 4 | +32ºC | +35ºC | +38ºC | +43ºC | -30ºC | -10ºC | 4 | Pres. Descarga | Temp.out Gas Cooler | -30ºC | -10ºC | [5 empty] | 90 bar | +35ºC | 9600 | 88300 | [5 empty] | 95 bar | +38ºC | 9600 | 80100 | [5 empty] | 100 bar | +41ºC | 9600 | 72700 |  | 100 bar | +46ºC | 9600 | 48400
TD0M064L011X00200 | 157775.7 | - | 188003.3326 | 188004 | 22 | 286 | TX | TX | TX |  |  | 2 | 2 | 7 TX | 7.1 TX text | [6 empty] | 7.2 TX dimensiones | 7.3 TX circuitos | 7.4 TX montaje | [9 empty] | CO2 | R744 | TN / BT | T. Amb. | T, EVAPORACIÓN | G.1 | G.2 | G.4 | T.2 | T.3 | T.12 | T.13 | T.14 | T.15 | A.1 | A.4 | A.6 | A.7 |  |  |  | CENTRAL BOOSTER TRANSCRÍTICA COMPACTA | C. Booster transcrítica compacta | PRODUCCIÓN FRIGORÍFICA - R744 - Temperatura de evaporación | [8 empty] | 400/3/50 | TN CD 3000H (Inv) + 2 x CD 3501H BT 2 x CDS351B | TN 30 + 2 x 35 BT 2 X 3,5 | [5 empty] | RRCX038005SB | RRCX048005NB | 3 | [8 empty] | 3+2 |  |  |  | TN 17.8 + 2 x 23.3 BT 2 X 5.5 | [18 empty] | 33.7 - 1 3/8"K65 | 26.9 - 1 1/8"K65 | [8 empty] | 26,9 - 1 1/8"K65 | TN 26,9 -1 1/8"K65 BT 22,0" |  | 21.3 - 7/8"K65 | [9 empty] | 145 | 2.300 / 2.920 / 3.230 | [8 empty] | 4 | +32ºC | +35ºC | +38ºC | +43ºC | -30ºC | -10ºC | 4 | Pres. Descarga | Temp.out Gas Cooler | -30ºC | -10ºC | [5 empty] | 90 bar | +35ºC | 21800 | 109800 | [5 empty] | 95 bar | +38ºC | 21800 | 98900 | [5 empty] | 100 bar | +41ºC | 21800 | 88700 |  | 100 bar | +46ºC | 21800 | 56600
TD0M047L025X00200 | 169701.76 | - | 194794.8795 | 194795 | 22 | 287 | TX | TX | TX |  |  | 2 | 2 | 7 TX | 7.1 TX text | [6 empty] | 7.2 TX dimensiones | 7.3 TX circuitos | 7.4 TX montaje | [9 empty] | CO2 | R744 | TN / BT | T. Amb. | T, EVAPORACIÓN | G.1 | G.2 | G.4 | T.2 | T.3 | T.12 | T.13 | T.14 | T.15 | A.1 | A.4 | A.6 | A.7 |  |  |  | CENTRAL BOOSTER TRANSCRÍTICA COMPACTA | C. Booster transcrítica compacta | PRODUCCIÓN FRIGORÍFICA - R744 - Temperatura de evaporación | [8 empty] | 400/3/50 | TN CD 2500H (Inv) + 2 x CD 2500H BT 3 x CDS401B | TN 25 + 2 x 25 BT 3 X 4,0 | [5 empty] | RRSX036306VB | RRCX038005NB | 3 | [8 empty] | 3+3 |  |  |  | TN 15.7 + 2 x 15.7 BT 3 X 8.2 | [18 empty] | 26.9 - 1 1/8"K65 | 26.9 - 1 1/8"K65 | [8 empty] | 26,9 - 1 1/8"K65 | TN 17,2 -5/8"K65 BT 28,0" |  | 26.9 - 1 1/8"K65 | [9 empty] | 145 | 2.300 / 2.920 / 3.230 | [8 empty] | 4 | +32ºC | +35ºC | +38ºC | +43ºC | -30ºC | -10ºC | 4 | Pres. Descarga | Temp.out Gas Cooler | -30ºC | -10ºC | [5 empty] | 90 bar | +35ºC | 47800 | 43000 | [5 empty] | 95 bar | +38ºC | 47800 | 35600 | [5 empty] | 100 bar | +41ºC | 47800 | 28600 |  | 100 bar | +46ºC | 47800 | 6400
TD0M064L017X00200 | 180814.8 | 160096 | 197034.6434 | 197035 | 22 | 288 | TX | TX | TX |  |  | 2 | 2 | 7 TX | 7.1 TX text | [6 empty] | 7.2 TX dimensiones | 7.3 TX circuitos | 7.4 TX montaje | [9 empty] | CO2 | R744 | TN / BT | T. Amb. | T, EVAPORACIÓN | G.1 | G.2 | G.4 | T.2 | T.3 | T.12 | T.13 | T.14 | T.15 | A.1 | A.4 | A.6 | A.7 |  |  |  | CENTRAL BOOSTER TRANSCRÍTICA COMPACTA | C. Booster transcrítica compacta | PRODUCCIÓN FRIGORÍFICA - R744 - Temperatura de evaporación | [8 empty] | 400/3/50 | TN CD 3000H (Inv) + 3 x CD 3501H BT 3 x CDS351B | TN 30 + 2 x 35 BT 3 X 3,5 | [5 empty] | RRCX038005SB | RRCX048005NB | 3 | [8 empty] | 3+3 |  |  |  | TN 17.8 + 2 x 23.3 BT 3 X 5.5 | [18 empty] | 33.7 - 1 3/8"K65 | 26.9 - 1 1/8"K65 | [8 empty] | 26,9 - 1 1/8"K65 | TN 26,9 -1 1/8"K65 BT 22,0 |  | 21.3 - 7/8"K65 | [9 empty] | 145 | 2.400 / 3.020 / 3.330 | [8 empty] | 4 | +32ºC | +35ºC | +38ºC | +43ºC | -30ºC | -10ºC | 4 | Pres. Descarga | Temp.out Gas Cooler | -30ºC | -10ºC | [5 empty] | 90 bar | +35ºC | 32700 | 97100 | [5 empty] | 95 bar | +38ºC | 32700 | 86300 | [5 empty] | 100 bar | +41ºC | 32700 | 76300 |  | 100 bar | +46ºC | 32700 | 44500
TD0M088L025X00200 | 221108.58 | 164633 | 239176.2851 | 239177 | 22 | 289 | TX | TX | TX |  |  | 2 | 2 | 7 TX | 7.1 TX text | [6 empty] | 7.2 TX dimensiones | 7.3 TX circuitos | 7.4 TX montaje | [9 empty] | CO2 | R744 | TN / BT | T. Amb. | T, EVAPORACIÓN | G.1 | G.2 | G.4 | T.2 | T.3 | T.12 | T.13 | T.14 | T.15 | A.1 | A.4 | A.6 | A.7 |  |  |  | CENTRAL BOOSTER TRANSCRÍTICA COMPACTA | C. Booster transcrítica compacta | PRODUCCIÓN FRIGORÍFICA - R744 - Temperatura de evaporación | [8 empty] | 400/3/50 | TN CD 3000H (Inv) + 2 x CD 3501H BT 3 x CDS401B | TN 30 + 3 x 35 BT 3 X 4,0 | [5 empty] | RRCX068004AB |  | 3 | [8 empty] | 4+3 |  |  |  | TN 17.8 + 3 x 23.3 BT 3 X 8.5 | [18 empty] | 42.4 - 1 5/8"K65 | 33.7 - 1 3/8"K65 | [8 empty] | 33,7 - 1 3/8"K65 | TN 33,7 -1 3/8 "K65 BT 28,0 |  | 26.9 - 1 1/8"K65 | [9 empty] | 2 X 145 | 2.900 / 3.685 / 4.065 | [8 empty] | 4 | +32ºC | +35ºC | +38ºC | +43ºC | -30ºC | -10ºC | 4 | Pres. Descarga | Temp.out Gas Cooler | -30ºC | -10ºC | [5 empty] | 90 bar | +35ºC | 47800 | 126300 | [5 empty] | 95 bar | +38ºC | 47800 | 111900 | [5 empty] | 100 bar | +41ºC | 47800 | 98500 |  | 100 bar | +46ºC | 47800 | 55200
TD0M088L017X00200 | 182894.52 | 170580 | 238204.4419 | 238205 | 22 | 290 | TX | TX | TX |  |  | 2 | 2 | 7 TX | 7.1 TX text | [6 empty] | 7.2 TX dimensiones | 7.3 TX circuitos | 7.4 TX montaje | [9 empty] | CO2 | R744 | TN / BT | T. Amb. | T, EVAPORACIÓN | G.1 | G.2 | G.4 | T.2 | T.3 | T.12 | T.13 | T.14 | T.15 | A.1 | A.4 | A.6 | A.7 |  |  |  | CENTRAL BOOSTER TRANSCRÍTICA COMPACTA | C. Booster transcrítica compacta | PRODUCCIÓN FRIGORÍFICA - R744 - Temperatura de evaporación | [8 empty] | 400/3/50 | TN CD 3000H (Inv) + 3 x CD 3501H BT 3 x CDS351B | TN 30 + 3 x 35 BT 3 X 3,5 | [5 empty] | RRCX068004AB |  | 3 | [8 empty] | 4+3 |  |  |  | TN 17.8 + 3 x 23.3 BT 3 X 5.5 | [18 empty] | 42.4 - 1 5/8"K65 | 33.7 - 1 3/8"K65 | [8 empty] | 33,7 - 1 3/8"K65 | TN 33,7 -1 3/8"K65 BT 22,0 |  | 21.3 - 7/8"K65 | [9 empty] | 2 X 145 | 2.900 / 3.685 / 4.065 | [8 empty] | 4 | +32ºC | +35ºC | +38ºC | +43ºC | -30ºC | -10ºC | 4 | Pres. Descarga | Temp.out Gas Cooler | -30ºC | -10ºC | [5 empty] | 90 bar | +35ºC | 32700 | 143800 | [5 empty] | 95 bar | +38ºC | 32700 | 129200 | [5 empty] | 100 bar | +41ºC | 32700 | 115600 |  | 100 bar | +46ºC | 32700 | 71700
TD0M088L042X00200 | 222010.64 | 172542 | 258165.5438 | 258166 | 22 | 291 | TX | TX | TX |  |  | 2 | 2 | 7 TX | 7.1 TX text | [6 empty] | 7.2 TX dimensiones | 7.3 TX circuitos | 7.4 TX montaje | [9 empty] | CO2 | R744 | TN / BT | T. Amb. | T, EVAPORACIÓN | G.1 | G.2 | G.4 | T.2 | T.3 | T.12 | T.13 | T.14 | T.15 | A.1 | A.4 | A.6 | A.7 |  |  |  | CENTRAL BOOSTER TRANSCRÍTICA COMPACTA | C. Booster transcrítica compacta | PRODUCCIÓN FRIGORÍFICA - R744 - Temperatura de evaporación | [8 empty] | 400/3/50 | TN CD 3000H (Inv) + 3 x CD 3501H BT 4 x CDS501B | TN 30 + 3 x 35 BT 4 X 5,0 | [5 empty] | RRCX068004AB |  | 3 | [8 empty] | 4+4 |  |  |  | TN 17.8 + 3 x 23.3 BT 4 X 10.6 | [18 empty] | 42.4 - 1 5/8"K65 | 33.7 - 1 3/8"K65 | [8 empty] | 33,7 - 1 3/8"K65 | TN 26,9 -1 1/8"K65 BT 35,0 |  | 33.7 - 1 3/8"K65 | [9 empty] | 2 X 145 | 3.200 / 3.985 / 4.365 | [8 empty] | 4 | +32ºC | +35ºC | +38ºC | +43ºC | -30ºC | -10ºC | 4 | Pres. Descarga | Temp.out Gas Cooler | -30ºC | -10ºC | [5 empty] | 90 bar | +35ºC | 79100 | 89400 | [5 empty] | 95 bar | +38ºC | 79100 | 75500 | [5 empty] | 100 bar | +41ºC | 79100 | 62500 |  | 100 bar | +46ºC | 79100 | 20600
TD0M097L022X00200 | 236461.62 | 209444 | 254743.7763 | 254744 | 22 | 292 | TX | TX | TX |  |  | 2 | 2 | 7 TX | 7.1 TX text | [6 empty] | 7.2 TX dimensiones | 7.3 TX circuitos | 7.4 TX montaje | [9 empty] | CO2 | R744 | TN / BT | T. Amb. | T, EVAPORACIÓN | G.1 | G.2 | G.4 | T.2 | T.3 | T.12 | T.13 | T.14 | T.15 | A.1 | A.4 | A.6 | A.7 |  |  |  | CENTRAL BOOSTER TRANSCRÍTICA COMPACTA | C. Booster transcrítica compacta | PRODUCCIÓN FRIGORÍFICA - R744 - Temperatura de evaporación | [8 empty] | 400/3/50 | TN CD 3000H (Inv) + 3 x CD 4501H BT 4 x CDS351B | TN 30 + 3 x 40 BT 4 X 3,5 | [5 empty] | RRCX068004SB | RRCX068005AB | 3 | [8 empty] | 4+4 |  |  |  | TN 17.8 + 3 x 26.4 BT 4 X 5.5 | [18 empty] | 42.4 - 1 5/8"K65 | 33.7 - 1 3/8"K65 | [8 empty] | 33,7 - 1 3/8"K65 | TN 33,7 -1 3/8"K65 BT 28,0 |  | 26.9 - 1 1/8"K65 | [9 empty] | 2 X 145 | 3.000 / 3.785 / 4.165 | [8 empty] | 4 | +32ºC | +35ºC | +38ºC | +43ºC | -30ºC | -10ºC | 4 | Pres. Descarga | Temp.out Gas Cooler | -30ºC | -10ºC | [5 empty] | 90 bar | +35ºC | 43700 | 149300 | [5 empty] | 95 bar | +38ºC | 43700 | 133300 | [5 empty] | 100 bar | +41ºC | 43700 | 118500 |  | 100 bar | +46ºC | 43700 | 70500
TD0M111L025X00200 | 242862.96 | 225744 | 261641.5861 | 261642 | 22 | 293 | TX | TX | TX |  |  | 2 | 2 | 7 TX | 7.1 TX text | [6 empty] | 7.2 TX dimensiones | 7.3 TX circuitos | 7.4 TX montaje | [9 empty] | CO2 | R744 | TN / BT | T. Amb. | T, EVAPORACIÓN | G.1 | G.2 | G.4 | T.2 | T.3 | T.12 | T.13 | T.14 | T.15 | A.1 | A.4 | A.6 | A.7 |  |  |  | CENTRAL BOOSTER TRANSCRÍTICA COMPACTA | C. Booster transcrítica compacta | PRODUCCIÓN FRIGORÍFICA - R744 - Temperatura de evaporación | [8 empty] | 400/3/50 | TN CD 3000H (Inv) + 4 x CD 4501H BT 3 x CDS401B | TN 30 + 4 x 35 BT 3 X 4,0 | [5 empty] | RRCX068005SB | RRCX088004AB | 3 | [8 empty] | 5+3 |  |  |  | TN 17.8 + 4 x 23.3 BT 3 X 8.2 | [18 empty] | 42.4 - 1 5/8"K65 | 33.7 - 1 3/8"K65 | [8 empty] | 33,7 - 1 3/8"K65 | TN 33,7 - 1 3/8"K65 BT 28,0" |  | 26.9 - 1 1/8"K65 | [9 empty] | 2 X 145 | 3.400 / 4.185 / 4.565 | [8 empty] | 4 | +32ºC | +35ºC | +38ºC | +43ºC | -30ºC | -10ºC | 4 | Pres. Descarga | Temp.out Gas Cooler | -30ºC | -10ºC | [5 empty] | 90 bar | +35ºC | 47800 | 172100 | [5 empty] | 95 bar | +38ºC | 47800 | 154000 | [5 empty] | 100 bar | +41ºC | 47800 | 137000 |  | 100 bar | +46ºC | 47800 | 83200
TD0M124L042X00200 | 268768.3 | 223077 | 289549.1698 | 289550 | 22 | 294 | TX | TX | TX |  |  | 2 | 2 | 7 TX | 7.1 TX text | [6 empty] | 7.2 TX dimensiones | 7.3 TX circuitos | 7.4 TX montaje | [9 empty] | CO2 | R744 | TN / BT | T. Amb. | T, EVAPORACIÓN | G.1 | G.2 | G.4 | T.2 | T.3 | T.12 | T.13 | T.14 | T.15 | A.1 | A.4 | A.6 | A.7 |  |  |  | CENTRAL BOOSTER TRANSCRÍTICA COMPACTA | C. Booster transcrítica compacta | PRODUCCIÓN FRIGORÍFICA - R744 - Temperatura de evaporación | [8 empty] | 400/3/50 | TN CD 3000H (Inv) + 4 x CD 4501H BT 4 x CDS501B | TN 30 + 4 x 40 BT 4 X 5,0 | [5 empty] | RRCX068005SB | RRCX088004AB | 3 | [8 empty] | 5+4 |  |  |  | TN 17.8 + 4 x 26.4 BT 4 X 10.6 | [18 empty] | 42.4 - 1 5/8"K65 | 33.7 - 1 3/8"K65 | [8 empty] | 42,4 - 1 5/8"K65 | TN 33,7 -1 3/8"K65 BT 35,0" |  | 33.7 - 1 3/8"K65 | [9 empty] | 2 X 145 | 3.500 / 4.285 / 4.665 | [8 empty] | 4 | +32ºC | +35ºC | +38ºC | +43ºC | -30ºC | -10ºC | 4 | Pres. Descarga | Temp.out Gas Cooler | -30ºC | -10ºC | [5 empty] | 90 bar | +35ºC | 79100 | 159400 | [5 empty] | 95 bar | +38ºC | 79100 | 139700 | [5 empty] | 100 bar | +41ºC | 79100 | 121400 |  | 100 bar | +46ºC | 79100 | 63100
TD0M160L042X00200 | 277420.02 | 253555 | 298869.7762 | 298870 | 22 | 295 | TX | TX | TX |  |  | 2 | 2 | 7 TX | 7.1 TX text | [6 empty] | 7.2 TX dimensiones | 7.3 TX circuitos | 7.4 TX montaje | [9 empty] | CO2 | R744 | TN / BT | T. Amb. | T, EVAPORACIÓN | G.1 | G.2 | G.4 | T.2 | T.3 | T.12 | T.13 | T.14 | T.15 | A.1 | A.4 | A.6 | A.7 |  |  |  | CENTRAL BOOSTER TRANSCRÍTICA COMPACTA | C. Booster transcrítica compacta | PRODUCCIÓN FRIGORÍFICA - R744 - Temperatura de evaporación | [8 empty] | 400/3/50 | TN CD 3000H (Inv) + 4 x CD 5201M BT 4 x CDS501B | TN 30 + 4 x 50 BT 4 X 5,0 | [5 empty] | RRCX061004SB | RRCX061005SB | 3 | [8 empty] | 5+4 |  |  |  | TN 17.8 + 4 x 35.5 BT 4 X 10.6 | [18 empty] | 48.3 - 1 7/8"K65 | 42.4 - 1 5/8"K65 | [8 empty] | 42,4 - 1 5/8"K65 | TN 42,4 -1 5/8"K65 BT 35,0" |  | 33.7 - 1 3/8"K65 | [9 empty] | 2 X 145 | 3.500 / 4.285 / 4.665 | [8 empty] | 4 | +32ºC | +35ºC | +38ºC | +43ºC | -30ºC | -10ºC | 4 | Pres. Descarga | Temp.out Gas Cooler | -30ºC | -10ºC | [5 empty] | 90 bar | +35ºC | 79100 | 236800 | [5 empty] | 95 bar | +38ºC | 79100 | 209300 | [5 empty] | 100 bar | +41ºC | 79100 | 183500 |  | 100 bar | +46ºC | 79100 | 107100
TD0M160L022X00200 | 266988.56 | 229116 | 287630.3635 | 287631 | 22 | 296 | TX | TX | TX |  |  | 2 | 2 | 7 TX | 7.1 TX text | [6 empty] | 7.2 TX dimensiones | 7.3 TX circuitos | 7.4 TX montaje | [9 empty] | CO2 | R744 | TN / BT | T. Amb. | T, EVAPORACIÓN | G.1 | G.2 | G.4 | T.2 | T.3 | T.12 | T.13 | T.14 | T.15 | A.1 | A.4 | A.6 | A.7 |  |  |  | CENTRAL BOOSTER TRANSCRÍTICA COMPACTA | C. Booster transcrítica compacta | PRODUCCIÓN FRIGORÍFICA - R744 - Temperatura de evaporación | [8 empty] | 400/3/50 | TN CD 3000H (Inv) + 4 x CD 5201M BT 4 x CDS351B | TN 30 + 4 x 50 BT 4 X 3,5 | [5 empty] | RRCX061004SB | RRCX061005SB | 3 | [8 empty] | 5+4 |  |  |  | TN 17.8 + 4 x 35.5 BT 4 X 5.5 | [18 empty] | 48.3 - 1 7/8"K65 | 42.4 - 1 5/8"K65 | [8 empty] | 42,4 - 1 5/8"K65 | TN 42,4 -1 5/8"K65 BT 28,0" |  | 26.9 - 1 1/8"K65 | [9 empty] | 2 X 145 | 3.300 / 4.085 / 4.465 | [8 empty] | 4 | +32ºC | +35ºC | +38ºC | +43ºC | -30ºC | -10ºC | 4 | Pres. Descarga | Temp.out Gas Cooler | -30ºC | -10ºC | [5 empty] | 90 bar | +35ºC | 43700 | 279000 | [5 empty] | 95 bar | +38ºC | 43700 | 250900 | [5 empty] | 100 bar | +41ºC | 43700 | 224500 |  | 100 bar | +46ºC | 43700 | 146400
SB22Y113X003C0200 | 85086.2 | 80270 | 91936.2528 | 91937 | 23 | 297 | SB | SB | SB |  |  | 2 |  | 8 SB | 8.1 SB text | [18 empty] | CO2 | R744 | TN / BT | Temp. Cond. | T, EVAPORACIÓN | G.1 | G.2 | G.3 | G.4 | T.4 | T.10 | T.12 | T.13 | T.15 | A.1 | A.4 | A.5 | A.6 | A.7 |  |  | CENTRALES CO2 SUBCRÍTICO EN CASCADA | Centrales CO2 subcrítica en cascada | PRODUCCIÓN FRIGORÍFICA en Watios - TN R134a-R513A / BT R744 | [8 empty] | 400/3/50 | TN 2 x 4NES-12Y BT 2 x 2MSL-07K | TN 2 x 7,5 BT 2 x 0,75 |  |  |  |  | RRC036303AB |  |  | 3 |  |  |  | 12.9 | 24.5 | 1.4 | 4 | [24 empty] | 35 | 12 | [8 empty] | 22 / 10 | 54 / 12 | [11 empty] | 2 x 30 / 60 | [6 empty] | 2500 | 1000 | 2000 | 1 | -5ºC/+45ºC |  |  |  | -35ºC | -10ºC | 2 | -35ºC | -10ºC | [7 empty] | 5200 | 33000
SB22Y204X005C0200 | 98044.7 | 92495 | 105937.231 | 105938 | 23 | 298 | SB | SB | SB |  |  | 2 |  | 8 SB | 8.1 SB text | [18 empty] | CO2 | R744 | TN / BT | Temp. Cond. | T, EVAPORACIÓN | G.1 | G.2 | G.3 | G.4 | T.4 | T.10 | T.12 | T.13 | T.15 | A.1 | A.4 | A.5 | A.6 | A.7 |  |  | CENTRALES CO2 SUBCRÍTICO EN CASCADA | Centrales CO2 subcrítica en cascada | PRODUCCIÓN FRIGORÍFICA en Watios - TN R134a-R513A / BT R744 | [8 empty] | 400/3/50 | TN 3 x 4FE-25Y BT 3 x 2KSL-1K | TN 3 x 25 BT 3 x 1 |  |  |  |  | RRC038004AB |  |  | 3 |  |  |  | 27.1 | 51 | 3.5 | 8.6 | [24 empty] | 42 | 16 | [8 empty] | 28 / 10 | 80 / 16 | [11 empty] | 2 x 60 / 60 | [6 empty] | 3100 | 1000 | 2000 | 1 | -5ºC/+45ºC |  |  |  | -35ºC | -10ºC | 2 | -35ºC | -10ºC | [7 empty] | 8800 | 63600
SB22Y303X007C0200 | 114620.98 | 108133 | 123846.4798 | 123847 | 23 | 299 | SB | SB | SB |  |  | 2 |  | 8 SB | 8.1 SB text | [18 empty] | CO2 | R744 | TN / BT | Temp. Cond. | T, EVAPORACIÓN | G.1 | G.2 | G.3 | G.4 | T.4 | T.10 | T.12 | T.13 | T.15 | A.1 | A.4 | A.5 | A.6 | A.7 |  |  | CENTRALES CO2 SUBCRÍTICO EN CASCADA | Centrales CO2 subcrítica en cascada | PRODUCCIÓN FRIGORÍFICA en Watios - TN R134a-R513A / BT R744 | [8 empty] | 400/3/50 | TN 2 x 6FE-40Y BT 2 x 2JSL-2K | TN 2 x 40 BT 2 x 2 |  |  |  |  | RRC068002AB |  |  | 3 |  |  |  | 25.6 | 48.2 | 3.5 | 8.6 | [24 empty] | 42 | 12 | [8 empty] | 28 / 10 | 67 / 16 | [11 empty] | 2 x 60 / 60 | [6 empty] | 2800 | 1000 | 2000 | 1 | -5ºC/+45ºC |  |  |  | -35ºC | -10ºC | 2 | -35ºC | -10ºC | [7 empty] | 11300 | 93600
SB32Y221X005C0200 | 113749.66 | 107311 | 122904.9865 | 122905 | 23 | 300 | SB | SB | SB |  |  | 2 |  | 8 SB | 8.1 SB text | [18 empty] | CO2 | R744 | TN / BT | Temp. Cond. | T, EVAPORACIÓN | G.1 | G.2 | G.3 | G.4 | T.4 | T.10 | T.12 | T.13 | T.15 | A.1 | A.4 | A.5 | A.6 | A.7 |  |  | CENTRALES CO2 SUBCRÍTICO EN CASCADA | Centrales CO2 subcrítica en cascada | PRODUCCIÓN FRIGORÍFICA en Watios - TN R134a-R513A / BT R744 | [8 empty] | 400/3/50 | TN 3 x 4HE-15Y BT 2 x 2KSL-1K | TN 3 x 15 BT 2 x 1 |  |  |  |  | RRC048003AB |  |  | 3 |  |  |  | 27.1 | 51 | 2.4 | 5.7 | [24 empty] | 42 | 12 | [8 empty] | 28 / 10 | 80 / 16 | [11 empty] | 2 x 60 / 60 | [6 empty] | 3100 | 1000 | 2000 | 1 | -5ºC/+45ºC |  |  |  | -35ºC | -10ºC | 2 | -35ºC | -10ºC | [7 empty] | 8800 | 68700
SB32Y254X007C0200 | 117292.18 | 110653 | 126735.6463 | 126736 | 23 | 301 | SB | SB | SB |  |  | 2 |  | 8 SB | 8.1 SB text | [18 empty] | CO2 | R744 | TN / BT | Temp. Cond. | T, EVAPORACIÓN | G.1 | G.2 | G.3 | G.4 | T.4 | T.10 | T.12 | T.13 | T.15 | A.1 | A.4 | A.5 | A.6 | A.7 |  |  | CENTRALES CO2 SUBCRÍTICO EN CASCADA | Centrales CO2 subcrítica en cascada | PRODUCCIÓN FRIGORÍFICA en Watios - TN R134a-R513A / BT R744 | [8 empty] | 400/3/50 | TN 3 x 4GE-20Y BT 2 x 2JSL-2K | TN 3 x 20 BT 2 x 2 |  |  |  |  | RRC048004AB |  |  | 3 |  |  |  | 31.9 | 58 | 4.7 | 10.5 | [24 empty] | 54 | 16 | [8 empty] | 35 / 12 | 80 / 22 | [11 empty] | 2 x 60 / 150 | [6 empty] | 3100 | 1000 | 2000 | 1 | -5ºC/+45ºC |  |  |  | -35ºC | -10ºC | 2 | -35ºC | -10ºC | [7 empty] | 11300 | 93600
SB32Y455X009C0200 | 146965.82 | 138647 | 158754.5241 | 158755 | 23 | 302 | SB | SB | SB |  |  | 2 |  | 8 SB | 8.1 SB text | [18 empty] | CO2 | R744 | TN / BT | Temp. Cond. | T, EVAPORACIÓN | G.1 | G.2 | G.3 | G.4 | T.4 | T.10 | T.12 | T.13 | T.15 | A.1 | A.4 | A.5 | A.6 | A.7 |  |  | CENTRALES CO2 SUBCRÍTICO EN CASCADA | Centrales CO2 subcrítica en cascada | PRODUCCIÓN FRIGORÍFICA en Watios - TN R134a-R513A / BT R744 | [8 empty] | 400/3/50 | TN 3 x 6FE-40Y BT 2 x 2HSL-3K | TN 3 x 40 BT 2 x 3 |  |  |  |  | RRC088003AB |  |  | 3 |  |  |  | 31.9 | 58 | 3.1 | 7 | [24 empty] | 54 | 12 | [8 empty] | 35 / 10 | 80 / 16 | [11 empty] | 2 x 60 / 60 | [6 empty] | 3100 | 1000 | 2000 | 1 | -5ºC/+45ºC |  |  |  | -35ºC | -10ºC | 2 | -35ºC | -10ºC | [7 empty] | 14700 | 140400
SB32Y455X013C0200 | 146075.42 | 137807 | 157833.7094 | 157834 | 23 | 303 | SB | SB | SB |  |  | 2 |  | 8 SB | 8.1 SB text | [18 empty] | CO2 | R744 | TN / BT | Temp. Cond. | T, EVAPORACIÓN | G.1 | G.2 | G.3 | G.4 | T.4 | T.10 | T.12 | T.13 | T.15 | A.1 | A.4 | A.5 | A.6 | A.7 |  |  | CENTRALES CO2 SUBCRÍTICO EN CASCADA | Centrales CO2 subcrítica en cascada | PRODUCCIÓN FRIGORÍFICA en Watios - TN R134a-R513A / BT R744 | [8 empty] | 400/3/50 | TN 3 x 6FE-40Y BT 2 x 2FSL-4K | TN 3 x 40 BT 2 x 4 |  |  |  |  | RRC088003AB |  |  | 3 |  |  |  | 37.9 | 81.8 | 3.1 | 7 | [24 empty] | 54 | 12 | [8 empty] | 35 / 10 | 80 / 16 | [11 empty] | 2 x 60 / 60 | [6 empty] | 3100 | 1300 | 2000 | 1 | -5ºC/+45ºC |  |  |  | -35ºC | -10ºC | 2 | -35ºC | -10ºC | [7 empty] | 22500 | 140400
SB33Y221X008C0200 | 125502.94 | 118399 | 135604.9164 | 135605 | 23 | 304 | SB | SB | SB |  |  | 2 |  | 8 SB | 8.1 SB text | [18 empty] | CO2 | R744 | TN / BT | Temp. Cond. | T, EVAPORACIÓN | G.1 | G.2 | G.3 | G.4 | T.4 | T.10 | T.12 | T.13 | T.15 | A.1 | A.4 | A.5 | A.6 | A.7 |  |  | CENTRALES CO2 SUBCRÍTICO EN CASCADA | Centrales CO2 subcrítica en cascada | PRODUCCIÓN FRIGORÍFICA en Watios - TN R134a-R513A / BT R744 | [8 empty] | 400/3/50 | TN 3 x 4HE-15Y BT 3 x 2KSL-1K | TN 3 x 15 BT 3 x 1 |  |  |  |  | RRC048003AB |  |  | 3 |  |  |  | 56.9 | 122.7 | 8.5 | 17.9 | [24 empty] | 54 | 22 | [8 empty] | 35 / 28 | 108 / 28 | [11 empty] | 2 x 60 / 150 | [6 empty] | 3400 | 1300 | 2000 | 1 | -5ºC/+45ºC |  |  |  | -35ºC | -10ºC | 2 | -35ºC | -10ºC | [7 empty] | 13200 | 68700
SB33Y254X010C0200 | 133999.9 | 126415 | 144787.1706 | 144788 | 23 | 305 | SB | SB | SB |  |  | 2 |  | 8 SB | 8.1 SB text | [18 empty] | CO2 | R744 | TN / BT | Temp. Cond. | T, EVAPORACIÓN | G.1 | G.2 | G.3 | G.4 | T.4 | T.10 | T.12 | T.13 | T.15 | A.1 | A.4 | A.5 | A.6 | A.7 |  |  | CENTRALES CO2 SUBCRÍTICO EN CASCADA | Centrales CO2 subcrítica en cascada | PRODUCCIÓN FRIGORÍFICA en Watios - TN R134a-R513A / BT R744 | [8 empty] | 400/3/50 | TN 3 x 4GE-20Y BT 3 x 2JSL-2K | TN 3 x 20 BT 3 x 2 |  |  |  |  | RRC048004AB |  |  | 3 |  |  |  | 56.9 | 122.7 | 5.7 | 11.9 | [24 empty] | 54 | 16 | [8 empty] | 35 / 12 | 108 / 22 | [11 empty] | 2 x 60 / 150 | [6 empty] | 3400 | 1300 | 2000 | 1 | -5ºC/+45ºC |  |  |  | -35ºC | -10ºC | 2 | -35ºC | -10ºC | [7 empty] | 17000 | 80400
SB33Y455X013C0200 | 159864.96 | 150816 | 172734.8017 | 172735 | 23 | 306 | SB | SB | SB |  |  | 2 |  | 8 SB | 8.1 SB text | [18 empty] | CO2 | R744 | TN / BT | Temp. Cond. | T, EVAPORACIÓN | G.1 | G.2 | G.3 | G.4 | T.4 | T.10 | T.12 | T.13 | T.15 | A.1 | A.4 | A.5 | A.6 | A.7 |  |  | CENTRALES CO2 SUBCRÍTICO EN CASCADA | Centrales CO2 subcrítica en cascada | PRODUCCIÓN FRIGORÍFICA en Watios - TN R134a-R513A / BT R744 | [8 empty] | 400/3/50 | TN 3 x 6FE-40Y BT 3 x 2HSL-3K | TN 3 x 40 BT 3 x 3 |  |  |  |  | RRC088003AB |  |  | 3 |  |  |  | 56.9 | 122.7 | 5.7 | 11.6 | [24 empty] | 54 | 16 | [8 empty] | 35 / 12 | 108 / 22 | [11 empty] | 2 x 60 / 150 | [6 empty] | 3400 | 1300 | 2000 | 1 | -5ºC/+45ºC |  |  |  | -35ºC | -10ºC | 2 | -35ºC | -10ºC | [7 empty] | 22000 | 140400
SB33Y455X019C0200 | 156021.4 | 147190 | 168580.7965 | 168581 | 23 | 307 | SB | SB | SB |  |  | 2 |  | 8 SB | 8.1 SB text | [18 empty] | CO2 | R744 | TN / BT | Temp. Cond. | T, EVAPORACIÓN | G.1 | G.2 | G.3 | G.4 | T.4 | T.10 | T.12 | T.13 | T.15 | A.1 | A.4 | A.5 | A.6 | A.7 |  |  | CENTRALES CO2 SUBCRÍTICO EN CASCADA | Centrales CO2 subcrítica en cascada | PRODUCCIÓN FRIGORÍFICA en Watios - TN R134a-R513A / BT R744 | [8 empty] | 400/3/50 | TN 3 x 6FE-40Y BT 3 x 2FSL-4K | TN 3 x 40 BT 3 x 4 |  |  |  |  | RRC088003AB |  |  | 3 |  |  |  | 56.9 | 122.7 | 3.8 | 7.7 | [24 empty] | 54 | 16 | [8 empty] | 35 / 10 | 108 / 16 | [11 empty] | 2 x 60 / 150 | [6 empty] | 3400 | 1300 | 2000 | 1 | -5ºC/+45ºC |  |  |  | -35ºC | -10ºC | 2 | -35ºC | -10ºC | [7 empty] | 33900 | 140400
TB0M017L000X00200 | 149167.44 | 36974 | 160949.4158 | 160950 | 24 | 308 | TB | TB | TB |  |  | 2 | 2 | 9 TB | 9.1 TB text | [6 empty] | 9.2 TB circuitos | [11 empty] | CO2 | R744 | TN | T. Amb. | T, EVAPORACIÓN | G.1 | G.2 | G.3 | G.4 | T.2 | T.4 | T.10 | T.12 | T.13 | T.15 | A.1 | A.4 | A.5 | A.6 | A.7 |  | CENTRALES TRANSCRÍTICAS CO2 CON VERSIÓN BOOSTER TN/BT CON O SIN COMPRESOR PARALELO | Centrales CO2 transcrítico | PRODUCCIÓN FRIGORÍFICA - R744 - Temperatura de evaporación | [8 empty] | 400/3/50 | 4PTC-7K 2 x 4MTC-7K | 7 + 2 x 7 |  |  |  |  | RRCX025004VB |  |  | 4 |  |  |  | 14.3 | 26 | 1.4 | 4.2 | [47 empty] | 145 | [6 empty] | 3880 | 950 | 2210 | 2 | +32ºC | +43ºC |  |  | -35ºC | -10ºC | 2 | -35ºC | -10ºC | [7 empty] | - | 31200 | [7 empty] | - | 18200
TB0M033L000X00200 | 158335.38 | 167456 | 170844.7127 | 170845 | 24 | 309 | TB | TB | TB |  |  | 2 | 2 | 9 TB | 9.1 TB text | [6 empty] | 9.2 TB circuitos | [11 empty] | CO2 | R744 | TN | T. Amb. | T, EVAPORACIÓN | G.1 | G.2 | G.3 | G.4 | T.2 | T.4 | T.10 | T.12 | T.13 | T.15 | A.1 | A.4 | A.5 | A.6 | A.7 |  | CENTRALES TRANSCRÍTICAS CO2 CON VERSIÓN BOOSTER TN/BT CON O SIN COMPRESOR PARALELO | Centrales CO2 transcrítico | PRODUCCIÓN FRIGORÍFICA - R744 - Temperatura de evaporación | [8 empty] | 400/3/50 | 4JTC-15K 2 x 4HTC-15K | 15 + 2 x 15 |  |  |  |  | RRCX026304VB |  |  | 4 |  |  |  | 26.6 | 45.3 | 2.5 | 6 | [47 empty] | 145 | [6 empty] | 3880 | 950 | 2210 | 2 | +32ºC | +43ºC |  |  | -35ºC | -10ºC | 2 | -35ºC | -10ºC | [7 empty] | - | 62600 | [7 empty] | - | 36700
TB0M048L000X00200 | 172580.72 | 180751 | 186213.3234 | 186214 | 24 | 310 | TB | TB | TB |  |  | 2 | 2 | 9 TB | 9.1 TB text | [6 empty] | 9.2 TB circuitos | [11 empty] | CO2 | R744 | TN | T. Amb. | T, EVAPORACIÓN | G.1 | G.2 | G.3 | G.4 | T.2 | T.4 | T.10 | T.12 | T.13 | T.15 | A.1 | A.4 | A.5 | A.6 | A.7 |  | CENTRALES TRANSCRÍTICAS CO2 CON VERSIÓN BOOSTER TN/BT CON O SIN COMPRESOR PARALELO | Centrales CO2 transcrítico | PRODUCCIÓN FRIGORÍFICA - R744 - Temperatura de evaporación | [8 empty] | 400/3/50 | 4HTC-20K 2 x 4FTC-20K | 20 + 2 x 20 |  |  |  |  | RRCX038004SB |  |  | 4 |  |  |  | 66.5 | 113.7 | 4.9 | 11.2 | [47 empty] | 145 | [6 empty] | 3880 | 950 | 2210 | 2 | +32ºC | +43ºC |  |  | -35ºC | -10ºC | 2 | -35ºC | -10ºC | [7 empty] | - | 92900 | [7 empty] | - | 54500
TB0M053L000X00200 | 189290.56 | 227508 | 204244.9701 | 204245 | 24 | 311 | TB | TB | TB |  |  | 2 | 2 | 9 TB | 9.1 TB text | [6 empty] | 9.2 TB circuitos | [11 empty] | CO2 | R744 | TN | T. Amb. | T, EVAPORACIÓN | G.1 | G.2 | G.3 | G.4 | T.2 | T.4 | T.10 | T.12 | T.13 | T.15 | A.1 | A.4 | A.5 | A.6 | A.7 |  | CENTRALES TRANSCRÍTICAS CO2 CON VERSIÓN BOOSTER TN/BT CON O SIN COMPRESOR PARALELO | Centrales CO2 transcrítico | PRODUCCIÓN FRIGORÍFICA - R744 - Temperatura de evaporación | [8 empty] | 400/3/50 | 4FTC-25K 2 x 4PSL-25K | 25 + 2 x 25 |  |  |  |  | RRCX038005SB |  |  | 4 |  |  |  | 80.5 | 134.8 | 5.4 | 13.3 | [47 empty] | 2 x 145 | [6 empty] | 4100 | 1240 | 2210 | 2 | +32ºC | +43ºC |  |  | -35ºC | -10ºC | 2 | -35ºC | -10ºC | [7 empty] | - | 105600 | [7 empty] | - | 62100
TB0M069L000X00200 | 198847.52 | 197380 | 214556.1488 | 214557 | 24 | 312 | TB | TB | TB |  |  | 2 | 2 | 9 TB | 9.1 TB text | [6 empty] | 9.2 TB circuitos | [11 empty] | CO2 | R744 | TN | T. Amb. | T, EVAPORACIÓN | G.1 | G.2 | G.3 | G.4 | T.2 | T.4 | T.10 | T.12 | T.13 | T.15 | A.1 | A.4 | A.5 | A.6 | A.7 |  | CENTRALES TRANSCRÍTICAS CO2 CON VERSIÓN BOOSTER TN/BT CON O SIN COMPRESOR PARALELO | Centrales CO2 transcrítico | PRODUCCIÓN FRIGORÍFICA - R744 - Temperatura de evaporación | [8 empty] | 400/3/50 | 4FTC-30K 2 x 4CTC-30K | 30 + 2 x 30 |  |  |  |  | RRCX048004SBW |  |  | 4 |  |  |  | 91.5 | 155.9 | 5.9 | 15.3 | [47 empty] | 2 x 145 | [6 empty] | 4100 | 1240 | 2210 | 2 | +32ºC | +43ºC |  |  | -35ºC | -10ºC | 2 | -35ºC | -10ºC | [7 empty] | - | 141100 | [7 empty] | - | 83300
TB0M011L003X00200 | 150469.12 | 34783 | 162354.5322 | 162355 | 24 | 313 | TB | TB | TB |  |  | 2 | 2 | 9 TB | 9.1 TB text | [6 empty] | 9.2 TB circuitos | [11 empty] | CO2 | R744 | TN / BT | T. Amb. | T, EVAPORACIÓN | G.1 | G.2 | G.3 | G.4 | T.2 | T.4 | T.10 | T.12 | T.13 | T.15 | A.1 | A.4 | A.5 | A.6 | A.7 |  | CENTRALES TRANSCRÍTICAS CO2 CON VERSIÓN BOOSTER TN/BT CON O SIN COMPRESOR PARALELO | Centrales CO2 transcrítico | PRODUCCIÓN FRIGORÍFICA - R744 - Temperatura de evaporación | [8 empty] | 400/3/50 | TN 4PTC-7K + 4MTC-7K BT 2MSL-07K | TN 10 + 7 BT 0,7 |  |  |  |  | RRCX025004VB |  |  | 4 |  |  |  | 16.1 | 37.9 | 1.4 | 5 | [47 empty] | 60 |  |  |  | 3880 | 850 | 2210 |  |  |  | 2 | +32ºC | +43ºC |  |  | -35ºC | -10ºC | 2 | -35ºC | -10ºC | [7 empty] | 5100 | 13100 | [7 empty] | 5100 | 5500
TB0M023L007X00200 | 177503.36 | 140724 | 191526.4851 | 191527 | 24 | 314 | TB | TB | TB |  |  | 2 | 2 | 9 TB | 9.1 TB text | [6 empty] | 9.2 TB circuitos | [11 empty] | CO2 | R744 | TN / BT | T. Amb. | T, EVAPORACIÓN | G.1 | G.2 | G.3 | G.4 | T.2 | T.4 | T.10 | T.12 | T.13 | T.15 | A.1 | A.4 | A.5 | A.6 | A.7 |  | CENTRALES TRANSCRÍTICAS CO2 CON VERSIÓN BOOSTER TN/BT CON O SIN COMPRESOR PARALELO | Centrales CO2 transcrítico | PRODUCCIÓN FRIGORÍFICA - R744 - Temperatura de evaporación | [8 empty] | 400/3/50 | TN 4KTC-10K + 2 x 4MTC-7K BT 2JSL-2K | TN 10 BT 2 |  |  |  |  | RRCX026305VB |  |  | 4 |  |  |  | 29.6 | 64.1 | 3 | 9.2 | [47 empty] | 145 |  |  |  | 3880 | 950 | 2210 |  |  |  | 2 | +32ºC | +43ºC |  |  | -35ºC | -10ºC | 2 | -35ºC | -10ºC | [7 empty] | 10800 | 28400 | [7 empty] | 10800 | 11800
TB0M036L009X00200 | 191596.06 | 206489 | 206732.3751 | 206733 | 24 | 315 | TB | TB | TB |  |  | 2 | 2 | 9 TB | 9.1 TB text | [6 empty] | 9.2 TB circuitos | [11 empty] | CO2 | R744 | TN / BT | T. Amb. | T, EVAPORACIÓN | G.1 | G.2 | G.3 | G.4 | T.2 | T.4 | T.10 | T.12 | T.13 | T.15 | A.1 | A.4 | A.5 | A.6 | A.7 |  | CENTRALES TRANSCRÍTICAS CO2 CON VERSIÓN BOOSTER TN/BT CON O SIN COMPRESOR PARALELO | Centrales CO2 transcrítico | PRODUCCIÓN FRIGORÍFICA - R744 - Temperatura de evaporación | [8 empty] | 400/3/50 | TN 4HTC-20K BT 2HSL-3K | TN 20 BT 3 |  |  |  |  | RRCX028005SB |  |  | 4 |  |  |  | 43.1 | 117.6 | 3.7 | 12 | [47 empty] | 145 |  |  |  | 3880 | 950 | 2210 |  |  |  | 2 | +32ºC | +43ºC |  |  | -35ºC | -10ºC | 2 | -35ºC | -10ºC | [7 empty] | 14100 | 51000 | [7 empty] | 14100 | 24100
TB0M053L013X00200 | 209222.8 | 162812 | 225750.7103 | 225751 | 24 | 316 | TB | TB | TB |  |  | 2 | 2 | 9 TB | 9.1 TB text | [6 empty] | 9.2 TB circuitos | [11 empty] | CO2 | R744 | TN / BT | T. Amb. | T, EVAPORACIÓN | G.1 | G.2 | G.3 | G.4 | T.2 | T.4 | T.10 | T.12 | T.13 | T.15 | A.1 | A.4 | A.5 | A.6 | A.7 |  | CENTRALES TRANSCRÍTICAS CO2 CON VERSIÓN BOOSTER TN/BT CON O SIN COMPRESOR PARALELO | Centrales CO2 transcrítico | PRODUCCIÓN FRIGORÍFICA - R744 - Temperatura de evaporación | [8 empty] | 400/3/50 | TN 4FTC-30K + 2 x 4FTC-20K BT 2FSL-4K | TN 30 + 20 BT 4 |  |  |  |  | RRCX038005SB |  |  | 4 |  |  |  | 64.5 | 142.7 | 5.4 | 17.2 | [47 empty] | 145 |  |  |  | 3880 | 950 | 2210 |  |  |  | 2 | +32ºC | +43ºC |  |  | -35ºC | -10ºC | 2 | -35ºC | -10ºC | [7 empty] | 21500 | 79900 | [7 empty] | 21500 | 37700
TB0M071L015X00200 | 252887.38 | 260751 | 272863.892 | 272864 | 24 | 317 | TB | TB | TB |  |  | 2 | 2 | 9 TB | 9.1 TB text | [6 empty] | 9.2 TB circuitos | [11 empty] | CO2 | R744 | TN / BT | T. Amb. | T, EVAPORACIÓN | G.1 | G.2 | G.3 | G.4 | T.2 | T.4 | T.10 | T.12 | T.13 | T.15 | A.1 | A.4 | A.5 | A.6 | A.7 |  | CENTRALES TRANSCRÍTICAS CO2 CON VERSIÓN BOOSTER TN/BT CON O SIN COMPRESOR PARALELO | Centrales CO2 transcrítico | PRODUCCIÓN FRIGORÍFICA - R744 - Temperatura de evaporación | [8 empty] | 400/3/50 | TN 4FTC-30K + 3 x 4FTC-20K BT 2GSL-3K | TN 30 BT 3 |  |  |  |  | RRCX048005SBW |  |  | 4 |  |  |  | 84.2 | 234.8 | 6.3 | 20.4 | [47 empty] | 2 x 145 |  |  |  | 5100 | 1240 | 2210 |  |  |  | 2 | +32ºC | +43ºC |  |  | -35ºC | -10ºC | 2 | -35ºC | -10ºC | [7 empty] | 25100 | 109800 | [7 empty] | 25100 | 54100
TB0M022L007X00200 | 207813 | 141952 | 219576 | 219576 | 24 | 318 | TB | TB | TB |  |  | 2 | 2 | 9 TB | 9.1 TB text | [6 empty] | 9.2 TB circuitos | [11 empty] | CO2 | R744 | TN / BT | T. Amb. | T, EVAPORACIÓN | G.1 | G.2 | G.3 | G.4 | T.2 | T.4 | T.10 | T.12 | T.13 | T.15 | A.1 | A.4 | A.5 | A.6 | A.7 |  | CENTRALES TRANSCRÍTICAS CO2 CON VERSIÓN BOOSTER TN/BT CON O SIN COMPRESOR PARALELO | Centrales CO2 transcrítico | PRODUCCIÓN FRIGORÍFICA - R744 - Temperatura de evaporación | [8 empty] | 400/3/50 | TN 4PTC-7K + 4MTC-7K BT 2JTL-2K PC 2MTE-5K | TN 7 BT 2 PC 5 |  |  |  |  | RRCX026304SB |  |  | 4 |  |  |  | 24.7 | 51.5 | 2.8 | 5.8 | [47 empty] | 145 |  |  |  | 5100 | 1240 | 2210 |  |  |  | 2 | +32ºC | +43ºC |  |  | -35ºC | -10ºC | 2 | -35ºC | -10ºC | [7 empty] | 10800 | 31500 | [7 empty] | 10800 | 14500
TB0M032L009X00200 | 218878.34 | 196050 | 231267.68 | 231268 | 24 | 319 | TB | TB | TB |  |  | 2 | 2 | 9 TB | 9.1 TB text | [6 empty] | 9.2 TB circuitos | [11 empty] | CO2 | R744 | TN / BT | T. Amb. | T, EVAPORACIÓN | G.1 | G.2 | G.3 | G.4 | T.2 | T.4 | T.10 | T.12 | T.13 | T.15 | A.1 | A.4 | A.5 | A.6 | A.7 |  | CENTRALES TRANSCRÍTICAS CO2 CON VERSIÓN BOOSTER TN/BT CON O SIN COMPRESOR PARALELO | Centrales CO2 transcrítico | PRODUCCIÓN FRIGORÍFICA - R744 - Temperatura de evaporación | [8 empty] | 400/3/50 | TN 4JTC-15K BT 2HSL-3K PC 4PTC-7K | TN 15 BT 3 PC 7 |  |  |  |  | RRCX028005SB |  |  | 4 |  |  |  | 40.3 | 83.9 | 3.5 | 7.4 | [47 empty] | 145 |  |  |  | 5100 | 1240 | 2210 |  |  |  | 2 | +32ºC | +43ºC |  |  | -35ºC | -10ºC | 2 | -35ºC | -10ºC | [7 empty] | 14100 | 49000 | [7 empty] | 14100 | 23300
TB0M045L013X00200 | 241158.48 | 149373 | 254808.96 | 254809 | 24 | 320 | TB | TB | TB |  |  | 2 | 2 | 9 TB | 9.1 TB text | [6 empty] | 9.2 TB circuitos | [11 empty] | CO2 | R744 | TN / BT | T. Amb. | T, EVAPORACIÓN | G.1 | G.2 | G.3 | G.4 | T.2 | T.4 | T.10 | T.12 | T.13 | T.15 | A.1 | A.4 | A.5 | A.6 | A.7 |  | CENTRALES TRANSCRÍTICAS CO2 CON VERSIÓN BOOSTER TN/BT CON O SIN COMPRESOR PARALELO | Centrales CO2 transcrítico | PRODUCCIÓN FRIGORÍFICA - R744 - Temperatura de evaporación | [8 empty] | 400/3/50 | TN 4HTC-20K BT 2FSL-4K PC 2 x 4PTC-7K | TN 20 BT 4 PC 7 |  |  |  |  | RRCX038004SB |  |  | 4 |  |  |  | 53.5 | 95 | 5.2 | 10.8 | [47 empty] | 145 |  |  |  | 5100 | 1240 | 2210 |  |  |  | 2 | +32ºC | +43ºC |  |  | -35ºC | -10ºC | 2 | -35ºC | -10ºC | [7 empty] | 21500 | 69500 | [7 empty] | 21500 | 32900
TB0M064L015X00200 | 276396.06 | 178576 | 292041.12 | 292042 | 24 | 321 | TB | TB | TB |  |  | 2 | 2 | 9 TB | 9.1 TB text | [6 empty] | 9.2 TB circuitos | [11 empty] | CO2 | R744 | TN / BT | T. Amb. | T, EVAPORACIÓN | G.1 | G.2 | G.3 | G.4 | T.2 | T.4 | T.10 | T.12 | T.13 | T.15 | A.1 | A.4 | A.5 | A.6 | A.7 |  | CENTRALES TRANSCRÍTICAS CO2 CON VERSIÓN BOOSTER TN/BT CON O SIN COMPRESOR PARALELO | Centrales CO2 transcrítico | PRODUCCIÓN FRIGORÍFICA - R744 - Temperatura de evaporación | [8 empty] | 400/3/50 | TN 4FTC-30K + 2 x 4FTC-20K BT 2GSL-3K PC 4PTC-7K + 4MTC-10K | TN 30 + 20 BT 3 PC 7 + 10 |  |  |  |  | RRCX048005SB |  |  | 4 |  |  |  | 77.4 | 134.2 | 5.9 | 12.3 | [47 empty] | 2 x 145 |  |  |  | 5100 | 1240 | 2210 |  |  |  | 2 | +32ºC | +43ºC |  |  | -35ºC | -10ºC | 2 | -35ºC | -10ºC | [7 empty] | 25100 | 111000 | [7 empty] | 25100 | 55800
TB0M082L019X00200 | 290293.72 | 187592 | 306725.44 | 306726 | 24 | 322 | TB | TB | TB |  |  | 2 | 2 | 9 TB | 9.1 TB text | [6 empty] | 9.2 TB circuitos | [11 empty] | CO2 | R744 | TN / BT | T. Amb. | T, EVAPORACIÓN | G.1 | G.2 | G.3 | G.4 | T.2 | T.4 | T.10 | T.12 | T.13 | T.15 | A.1 | A.4 | A.5 | A.6 | A.7 |  | CENTRALES TRANSCRÍTICAS CO2 CON VERSIÓN BOOSTER TN/BT CON O SIN COMPRESOR PARALELO | Centrales CO2 transcrítico | PRODUCCIÓN FRIGORÍFICA - R744 - Temperatura de evaporación | [8 empty] | 400/3/50 | TN 4FTC-30K + 2 x 4CTC-30K BT 2FSL-4K PC 2 x 4MTC-10K | TN 30 BT 4 PC 10 |  |  |  |  | RRCX068004SB |  |  | 4 |  |  |  | 101.1 | 175 | 7.4 | 15.4 | [47 empty] | 2 x 145 |  |  |  | 5100 | 1240 | 2210 |  |  |  | 2 | +32ºC | +43ºC |  |  | -35ºC | -10ºC | 2 | -35ºC | -10ºC | [7 empty] | 32200 | 145600 | [7 empty] | 32200 | 75500
TBEM029L009X00200 | 284011.1 | 238573 | 300087.2 | 300088 | 24 | 323 | TB | TB | TB |  |  | 2 | 2 | 9 TB | 9.1 TB text | [6 empty] | 9.2 TB circuitos | [11 empty] | CO2 | R744 | TN / BT | T. Amb. | T, EVAPORACIÓN | G.1 | G.2 | G.3 | G.4 | T.2 | T.4 | T.10 | T.12 | T.13 | T.15 | A.1 | A.4 | A.5 | A.6 | A.7 |  | CENTRALES TRANSCRÍTICAS CO2 CON VERSIÓN BOOSTER TN/BT CON O SIN COMPRESOR PARALELO | Centrales CO2 transcrítico | PRODUCCIÓN FRIGORÍFICA - R744 - Temperatura de evaporación | [8 empty] | 400/3/50 | TN 4MTC-10K + 4KTC-10K BT 2HSL-3K PC 4PTC-7K | TN 2 BT 3 PC 7 |  |  |  |  | RRCX028005SB |  |  | 4 |  |  |  | 35.8 | 64 | 3.5 | 7.4 | [47 empty] | 145 |  |  |  | 3400 | 1300 | 2000 |  |  |  | 2 | +32ºC | +43ºC |  |  | -35ºC | -10ºC | 2 | -35ºC | -10ºC | [7 empty] | 15200 | 57000 | [7 empty] | 15200 | -
TBEM039L013X00200 | 313506.66 | 273862 | 331252.32 | 331253 | 24 | 324 | TB | TB | TB |  |  | 2 | 2 | 9 TB | 9.1 TB text | [6 empty] | 9.2 TB circuitos | [11 empty] | CO2 | R744 | TN / BT | T. Amb. | T, EVAPORACIÓN | G.1 | G.2 | G.3 | G.4 | T.2 | T.4 | T.10 | T.12 | T.13 | T.15 | A.1 | A.4 | A.5 | A.6 | A.7 |  | CENTRALES TRANSCRÍTICAS CO2 CON VERSIÓN BOOSTER TN/BT CON O SIN COMPRESOR PARALELO | Centrales CO2 transcrítico | PRODUCCIÓN FRIGORÍFICA - R744 - Temperatura de evaporación | [8 empty] | 400/3/50 | TN 4MTC-10K BT 2FSL-4K PC 4MTC-10K | TN 3 BT 4 PC 10 |  |  |  |  | RRCX038004SB |  |  | 4 |  |  |  | 47.7 | 84.9 | 5.2 | 10.8 | [47 empty] | 145 |  |  |  | 4000 | 1600 | 2000 |  |  |  | 2 | +32ºC | +43ºC |  |  | -35ºC | -10ºC | 2 | -35ºC | -10ºC | [7 empty] | 23200 | 74000 | [7 empty] | 23200 | -
TBEM056L015X00200 | 359313.5 | 267935 | 379652 | 379652 | 24 | 325 | TB | TB | TB |  |  | 2 | 2 | 9 TB | 9.1 TB text | [6 empty] | 9.2 TB circuitos | [11 empty] | CO2 | R744 | TN / BT | T. Amb. | T, EVAPORACIÓN | G.1 | G.2 | G.3 | G.4 | T.2 | T.4 | T.10 | T.12 | T.13 | T.15 | A.1 | A.4 | A.5 | A.6 | A.7 |  | CENTRALES TRANSCRÍTICAS CO2 CON VERSIÓN BOOSTER TN/BT CON O SIN COMPRESOR PARALELO | Centrales CO2 transcrítico | PRODUCCIÓN FRIGORÍFICA - R744 - Temperatura de evaporación | [8 empty] | 400/3/50 | TN 4JTC-1,5K + 2 x 4KTC-10K BT 2GSL-3K PC 4JTC-15K | TN 3 BT 3 PC 15 |  |  |  |  | RRCX048005SB |  |  | 4 |  |  |  | 66.4 | 117.6 | 5.9 | 12.3 | [47 empty] | 2 x 145 |  |  |  | 4000 | 1600 | 2000 |  |  |  | 2 | +32ºC | +43ºC |  |  | -35ºC | -10ºC | 2 | -35ºC | -10ºC | [7 empty] | 26000 | 119000 | [7 empty] | 26000 | -
TBEM072L019X00200 | 377384.38 | 295761 | 398745.76 | 398746 | 24 | 326 | TB | TB | TB |  |  | 2 | 2 | 9 TB | 9.1 TB text | [6 empty] | 9.2 TB circuitos | [11 empty] | CO2 | R744 | TN / BT | T. Amb. | T, EVAPORACIÓN | G.1 | G.2 | G.3 | G.4 | T.2 | T.4 | T.10 | T.12 | T.13 | T.15 | A.1 | A.4 | A.5 | A.6 | A.7 |  | CENTRALES TRANSCRÍTICAS CO2 CON VERSIÓN BOOSTER TN/BT CON O SIN COMPRESOR PARALELO | Centrales CO2 transcrítico | PRODUCCIÓN FRIGORÍFICA - R744 - Temperatura de evaporación | [8 empty] | 400/3/50 | TN 4HTC-20K + 2 x 4HTC-15K BT 2FSL-4K PC 4HTC-20K | TN 3 BT 4 PC 20 |  |  |  |  | RRCX068004SB |  |  | 4 |  |  |  | 86.1 | 149.7 | 7.4 | 15.4 | [47 empty] | 2 x 145 |  |  |  | 4000 | 1600 | 2000 |  |  |  | 2 | +32ºC | +43ºC |  |  | -35ºC | -10ºC | 2 | -35ºC | -10ºC | [7 empty] | 33200 | 150000 | [7 empty] | 33200 | -
4Y-1000-CC | - | - | - | - | 25 | 327 | 4Y | 4Y | 4Y |  |  | 2 | 2 | 10 4Y | 10.1 4Y text |  | 10.2 4Y |  |  |  |  | 10.3 4Y esq. frig | 10.4 4Y caso practico | [5 empty] | 10.5 4Y fotos |  |  |  |  | CO2 | R744 | TN / BT | Temp. Cond. | T, EVAPORACIÓN | G.1 | G.2 | G.3 | G.4 | T.6 | T.10 | T.12 | T.13 | T.14 | T.15 | A.1 | A.2 | A.4 |  |  |  | CENTRAL 4Y REFRIGERACIÓN TN/BT + CLIMA INVIERNO/VERANO + ACS | Refrigeración TN/BT + Clima | PRODUCCIÓN FRIGORÍFICA en Watios - TN R134a-R513A / BT R744 | [8 empty] | 400/3/50 | TN y Clima 3 x 4VES-10Y BT 2KSL-1K | TN y Clima 3 x 10 BT 1 |  |  |  |  | A bordo |  |  | 3 |  | 16.1 | 35.4 | [52 empty] | 1900 | [8 empty] | 1 | -5ºC/+50ºC |  |  |  | -35ºC | -10ºC | 2 | -35ºC | -10ºC | [7 empty] | 4200 | 15200
4Y-1000-SC | - | - | - | - | 25 | 328 | 4Y | 4Y | 4Y |  |  | 2 | 2 | 10 4Y | 10.1 4Y text |  | 10.2 4Y |  |  |  |  | 10.3 4Y esq. frig | 10.4 4Y caso practico | [5 empty] | 10.5 4Y fotos |  |  |  |  | CO2 | R744 | TN / BT | Temp. Cond. | T, EVAPORACIÓN | G.1 | G.2 | G.3 | G.4 | T.6 | T.10 | T.12 | T.13 | T.14 | T.15 | A.1 | A.2 | A.4 |  |  |  | CENTRAL 4Y REFRIGERACIÓN TN/BT + CLIMA INVIERNO/VERANO + ACS | Refrigeración TN/BT + Clima | PRODUCCIÓN FRIGORÍFICA en Watios - TN R134a-R513A / BT R744 | [8 empty] | 400/3/50 | TN y Clima 3 x 4GE-30Y BT 2 x 2JSL-2K | TN y Clima 3 x 30 BT 2 x 2 |  |  |  |  | A bordo |  |  | 3 |  | 43.2 | 94.6 | [52 empty] | 2800 | [8 empty] | 1 | -5ºC/+50ºC |  |  |  | -35ºC | -10ºC | 2 | -35ºC | -10ºC | [7 empty] | 10800 | 27600
4Y-1500-CC | - | - | - | - | 25 | 329 | 4Y | 4Y | 4Y |  |  | 2 | 2 | 10 4Y | 10.1 4Y text |  | 10.2 4Y |  |  |  |  | 10.3 4Y esq. frig | 10.4 4Y caso practico | [5 empty] | 10.5 4Y fotos |  |  |  |  | CO2 | R744 | TN / BT | Temp. Cond. | T, EVAPORACIÓN | G.1 | G.2 | G.3 | G.4 | T.6 | T.10 | T.12 | T.13 | T.14 | T.15 | A.1 | A.2 | A.4 |  |  |  | CENTRAL 4Y REFRIGERACIÓN TN/BT + CLIMA INVIERNO/VERANO + ACS | Refrigeración TN/BT + Clima | PRODUCCIÓN FRIGORÍFICA en Watios - TN R134a-R513A / BT R744 | [8 empty] | 400/3/50 | TN y Clima 3 x 6FE-50Y BT 2 x 2HSL-3K | TN y Clima 3 x 50 BT 2 x 3 |  |  |  |  | A bordo |  |  | 4 |  | 73.2 | 226.9 | [52 empty] | 4300 | [8 empty] | 1 | -5ºC/+50ºC |  |  |  | -35ºC | -10ºC | 2 | -35ºC | -10ºC | [7 empty] | 15500 | 62300
4Y-1500-SC | - | - | - | - | 25 | 330 | 4Y | 4Y | 4Y |  |  | 2 | 2 | 10 4Y | 10.1 4Y text |  | 10.2 4Y |  |  |  |  | 10.3 4Y esq. frig | 10.4 4Y caso practico | [5 empty] | 10.5 4Y fotos |  |  |  |  | CO2 | R744 | TN / BT | Temp. Cond. | T, EVAPORACIÓN | G.1 | G.2 | G.3 | G.4 | T.6 | T.10 | T.12 | T.13 | T.14 | T.15 | A.1 | A.2 | A.4 |  |  |  | CENTRAL 4Y REFRIGERACIÓN TN/BT + CLIMA INVIERNO/VERANO + ACS | Refrigeración TN/BT + Clima | PRODUCCIÓN FRIGORÍFICA en Watios - TN R134a-R513A / BT R744 | [8 empty] | 400/3/50 | TN y Clima 4 x 6FE-50Y BT 2 x 2FSL-4K | TN y Clima 4 x 50 BT 2 x 4 |  |  |  |  | A bordo |  |  | 4 |  | 96.4 | 298.9 | [52 empty] | 5200 | [8 empty] | 1 | -5ºC/+50ºC |  |  |  | -35ºC | -10ºC | 2 | -35ºC | -10ºC | [7 empty] | 23800 | 75300
4Y-150-CC | - | - | - | - | 25 | 331 | 4Y | 4Y | 4Y |  |  | 2 | 2 | 10 4Y | 10.1 4Y text |  | 10.2 4Y |  |  |  |  | 10.3 4Y esq. frig | 10.4 4Y caso practico | [5 empty] | 10.5 4Y fotos |  |  |  |  | CO2 | R744 | TN / BT | Temp. Cond. | T, EVAPORACIÓN | G.1 | G.2 | G.3 | G.4 | T.6 | T.10 | T.12 | T.13 | T.14 | T.15 | A.1 | A.2 | A.4 |  |  |  | CENTRAL 4Y REFRIGERACIÓN TN/BT + CLIMA INVIERNO/VERANO + ACS | Refrigeración TN/BT + Clima | PRODUCCIÓN FRIGORÍFICA en Watios - TN R134a-R513A / BT R744 | [8 empty] | 400/3/50 | TN y Clima 3 x 4VES-10Y BT 2KSL-1K | TN y Clima 3 x 10 BT 1 |  |  |  |  | RRC026303SB |  |  | 3 |  | 16.1 | 35.4 | [28 empty] | 35 | 22 | [22 empty] | 1585 | [8 empty] | 1 | -5ºC/+50ºC |  |  |  | -35ºC | -10ºC | 2 | -35ºC | -10ºC | [7 empty] | 4200 | 15200
4Y-150-SC | - | - | - | - | 25 | 332 | 4Y | 4Y | 4Y |  |  | 2 | 2 | 10 4Y | 10.1 4Y text |  | 10.2 4Y |  |  |  |  | 10.3 4Y esq. frig | 10.4 4Y caso practico | [5 empty] | 10.5 4Y fotos |  |  |  |  | CO2 | R744 | TN / BT | Temp. Cond. | T, EVAPORACIÓN | G.1 | G.2 | G.3 | G.4 | T.6 | T.10 | T.12 | T.13 | T.14 | T.15 | A.1 | A.2 | A.4 |  |  |  | CENTRAL 4Y REFRIGERACIÓN TN/BT + CLIMA INVIERNO/VERANO + ACS | Refrigeración TN/BT + Clima | PRODUCCIÓN FRIGORÍFICA en Watios - TN R134a-R513A / BT R744 | [8 empty] | 400/3/50 | TN y Clima 3 x 4GE-30Y BT 2 x 2JSL-2K | TN y Clima 3 x 30 BT 2 x 2 |  |  |  |  | RRC038004SB |  |  | 3 |  | 43.2 | 94.6 | [28 empty] | 54 | 35 | [22 empty] | 1920 | [8 empty] | 1 | -5ºC/+50ºC |  |  |  | -35ºC | -10ºC | 2 | -35ºC | -10ºC | [7 empty] | 10800 | 27600
4Y-600-CC | - | - | - | - | 25 | 333 | 4Y | 4Y | 4Y |  |  | 2 | 2 | 10 4Y | 10.1 4Y text |  | 10.2 4Y |  |  |  |  | 10.3 4Y esq. frig | 10.4 4Y caso practico | [5 empty] | 10.5 4Y fotos |  |  |  |  | CO2 | R744 | TN / BT | Temp. Cond. | T, EVAPORACIÓN | G.1 | G.2 | G.3 | G.4 | T.6 | T.10 | T.12 | T.13 | T.14 | T.15 | A.1 | A.2 | A.4 |  |  |  | CENTRAL 4Y REFRIGERACIÓN TN/BT + CLIMA INVIERNO/VERANO + ACS | Refrigeración TN/BT + Clima | PRODUCCIÓN FRIGORÍFICA en Watios - TN R134a-R513A / BT R744 | [8 empty] | 400/3/50 | TN y Clima 3 x 6FE-50Y BT 2 x 2HSL-3K | TN y Clima 3 x 50 BT 2 x 3 |  |  |  |  | RRC068003SB |  |  | 4 |  | 76.8 | 234.5 | [28 empty] | 67 | 42 | [22 empty] | 2940 | [8 empty] | 1 | -5ºC/+50ºC |  |  |  | -35ºC | -10ºC | 2 | -35ºC | -10ºC | [7 empty] | 15500 | 62300
4Y-600-SC | - | - | - | - | 25 | 334 | 4Y | 4Y | 4Y |  |  | 2 | 2 | 10 4Y | 10.1 4Y text |  | 10.2 4Y |  |  |  |  | 10.3 4Y esq. frig | 10.4 4Y caso practico | [5 empty] | 10.5 4Y fotos |  |  |  |  | CO2 | R744 | TN / BT | Temp. Cond. | T, EVAPORACIÓN | G.1 | G.2 | G.3 | G.4 | T.6 | T.10 | T.12 | T.13 | T.14 | T.15 | A.1 | A.2 | A.4 |  |  |  | CENTRAL 4Y REFRIGERACIÓN TN/BT + CLIMA INVIERNO/VERANO + ACS | Refrigeración TN/BT + Clima | PRODUCCIÓN FRIGORÍFICA en Watios - TN R134a-R513A / BT R744 | [8 empty] | 400/3/50 | TN y Clima 4 x 6FE-50Y BT 2 x 2FSL-4K | TN y Clima 4 x 50 BT 2 x 4 |  |  |  |  | RRC088003SB |  |  | 4 |  | 101.8 | 310.3 | [28 empty] | 76 | 54 | [22 empty] | 3230 | [8 empty] | 1 | -5ºC/+50ºC |  |  |  | -35ºC | -10ºC | 2 | -35ºC | -10ºC | [7 empty] | 236800 | 75300

## Intercambiador
Ref | Columna2 | €uro1 | €uros Antiguo2 | €uros8 | €uros18 | €uros17 | Columna1 | SaltoPag | Gama | Gama1 | Gama2 | Gama3 | Maestro | Maestro2 | Resource1-1 | Resource1-2 | Icono | Refrigerante | AP | ModeloCompresor | H2O1 | H2O2 | H2O3 | Conexión Entrada | Conexión Salida | desague | FormatoAmb | Superficie | Volumen | Icono1 | Icono2 | Icono3 | Icono4 | Icono5 | Icono6 | Icono7 | Icono8 | Icono9 | Icono10 | Icono11 | Icono12 | Icono13 | Icono14 | Icono15 | Titulo | Label | Condicion | Config1 | Config2 | Config3 | Config4 | Config5 | Config6 | PED | Expansión | Carga | Ruido | Peso neto | Desescarche_Tipo | Desescarch | Desescarche_Potencia | Armario | Dimensiones_Anchura L | Dimensiones_Profundidad P | Dimensiones_Altura H | Potencia consumida | Corriente absorbida | Condensador_Núm. ventilador | Condensador_Caudal de aire | Condensador_Diámetro | Evaporador_Núm. ventilador | Evaporador_Caudal | Evaporador_Diámetro | Evaporador_Flecha | RPM | Condensador_CaudalCO2 | Cilindrada | HP | Núm. Compresor | Compresor_Voltaje | GasCooler | COP | Tamb1 | Tamb2 | Tamb3 | Tamb4 | Tcam1 | Tcam2 | Tcam3 | Tcam4 | Tcam5 | P_1_1 | P_1_2 | P_1_3 | P_1_4 | P_1_5 | P_2_1 | P_2_2 | P_2_3 | P_2_4 | P_2_5 | P_3_1 | P_3_2 | P_3_3 | P_3_4 | P_3_5 | P_4_1 | P_4_2 | P_4_3 | P_4_4 | P_4_5 | D_1_1 | D_1_2 | D_1_3 | D_1_4 | D_1_5 | D_2_1 | D_2_2 | D_2_3 | D_2_4 | D_2_5 | D_3_1 | D_3_2 | D_3_3 | D_3_4 | D_3_5 | D_4_1 | D_4_2 | D_4_3 | D_4_4 | D_4_5
RCBXB1500610ED | RCBXB15006 | 6778.0911 | 6683 | 7218 | 7886 | 6779 | 18 | RCBx | RCBx | RCB | x |  | 1-Evap | 2-Evap | [9 empty] | 12 mm | 16 mm | 2" Gas |  | 21 m² | 8,08 dm³ | G.1 | G.2 | G.3 | T.1 | T.2 | T.3 | T.15 | T.17 | A.1 | A.4 | A.9 | [13 empty] | 0 |  |  |  | 77,1 kg |  |  | 5600 W |  |  |  |  | 750 W | 3,4 A |  |  |  | 1 | 7627,8 m³/h | 500 mm | 23 m
RCBXB1500610 | RCBXB15006 | 6196.2623 | 6107 | 6596 | 7207 | 6197 | 17 | RCBx | RCBx | RCB | x |  | 1-Evap | 2-Evap | [9 empty] | 12 mm | 16 mm | 2" Gas |  | 21 m² | 8,08 dm³ | G.1 | G.2 | G.3 | T.1 | T.2 | T.3 | T.15 | T.17 | A.1 | A.4 | A.9 | [13 empty] | 0 |  |  |  | 77,1 kg | [7 empty] | 750 W | 3,4 A |  |  |  | 1 | 7627,8 m³/h | 500 mm | 23 m
RCBXB1500606ED | RCBXB15006 | 6832.8931 | 6735 | 7274 | 7948 | 6833 | 2 | RCBx | RCBx | RCB | x |  | 1-Evap | 2-Evap | [9 empty] | 12 mm | 16 mm | 2" Gas |  | 32,9 m² | 8,08 dm³ | G.1 | G.2 | G.3 | T.1 | T.2 | T.3 | T.15 | T.17 | A.1 | A.4 | A.9 | [13 empty] | 0 |  |  |  | 78,5 kg |  |  | 5600 W |  |  |  |  | 750 W | 3,4 A |  |  |  | 1 | 7591,4 m³/h | 500 mm | 21 m
RCBXB1500606 | RCBXB15006 | 6250.8598 | 6162 | 6655 | 7272 | 6251 | 1 | RCBx | RCBx | RCB | x |  | 1-Evap | 2-Evap | [9 empty] | 12 mm | 16 mm | 2" Gas |  | 32,9 m² | 8,08 dm³ | G.1 | G.2 | G.3 | T.1 | T.2 | T.3 | T.15 | T.17 | A.1 | A.4 | A.9 | [13 empty] | 0 |  |  |  | 74 kg | [7 empty] | 750 W | 3,4 A |  |  |  | 1 | 7591,4 m³/h | 500 mm | 21 m
RCBXB1500810ED | RCBXB15008 | 7301.0793 | 7197 | 7773 | 8493 | 7302 | 20 | RCBx | RCBx | RCB | x |  | 1-Evap | 2-Evap | [9 empty] | 12 mm | 18 mm | 2" Gas |  | 28 m² | 10,6 dm³ | G.1 | G.2 | G.3 | T.1 | T.2 | T.3 | T.15 | T.17 | A.1 | A.4 | A.9 | [13 empty] | 0 |  |  |  | 84,1 kg |  |  | 5600 W |  |  |  |  | 750 W | 3,4 A |  |  |  | 1 | 7197 m³/h | 500 mm | 22 m
RCBXB1500810 | RCBXB15008 | 6721.3635 | 6625 | 7155 | 7818 | 6722 | 19 | RCBx | RCBx | RCB | x |  | 1-Evap | 2-Evap | [9 empty] | 12 mm | 18 mm | 2" Gas |  | 28 m² | 10,6 dm³ | G.1 | G.2 | G.3 | T.1 | T.2 | T.3 | T.15 | T.17 | A.1 | A.4 | A.9 | [13 empty] | 0 |  |  |  | 79,6 kg | [7 empty] | 750 W | 3,4 A |  |  |  | 1 | 7197 m³/h | 500 mm | 22 m
RCBXB1500806ED | RCBXB15008 | 7375.4097 | 7272 | 7854 | 8581 | 7376 | 4 | RCBx | RCBx | RCB | x |  | 1-Evap | 2-Evap | [9 empty] | 12 mm | 18 mm | 2" Gas |  | 43,8 m² | 10,6 dm³ | G.1 | G.2 | G.3 | T.1 | T.2 | T.3 | T.15 | T.17 | A.1 | A.4 | A.9 | [13 empty] | 0 |  |  |  | 85,9 kg |  |  | 5600 W |  |  |  |  | 750 W | 3,4 A |  |  |  | 1 | 7147,6 m³/h | 500 mm | 21 m
RCBXB1500806 | RCBXB15008 | 6795.7279 | 6698 | 7234 | 7904 | 6796 | 3 | RCBx | RCBx | RCB | x |  | 1-Evap | 2-Evap | [9 empty] | 12 mm | 18 mm | 2" Gas |  | 43,8 m² | 10,6 dm³ | G.1 | G.2 | G.3 | T.1 | T.2 | T.3 | T.15 | T.17 | A.1 | A.4 | A.9 | [13 empty] | 0 |  |  |  | 81,4 kg | [7 empty] | 750 W | 3,4 A |  |  |  | 1 | 7147,6 m³/h | 500 mm | 21 m
RCBXB2500610ED | RCBXB25006 | 11261.1756 | 11101 | 11990 | 13100 | 11262 | 22 | RCBx | RCBx | RCB | x |  | 1-Evap | 2-Evap | [9 empty] | 12 mm | 18 mm | 2" Gas |  | 42,1 m² | 15,8 dm³ | G.1 | G.2 | G.3 | T.1 | T.2 | T.3 | T.15 | T.17 | A.1 | A.4 | A.9 | [13 empty] | 0 |  |  |  | 120,9 kg |  |  | 10400 W |  |  |  |  | 1500 W | 6,8 A |  |  |  | 2 | 15290,4 m³/h | 500 mm | 25 m
RCBXB2500610 | RCBXB25006 | 10464.8246 | 10315 | 11141 | 12172 | 10465 | 21 | RCBx | RCBx | RCB | x |  | 1-Evap | 2-Evap | [9 empty] | 12 mm | 18 mm | 2" Gas |  | 42,1 m² | 15,8 dm³ | G.1 | G.2 | G.3 | T.1 | T.2 | T.3 | T.15 | T.17 | A.1 | A.4 | A.9 | [13 empty] | 0 |  |  |  | 112,9 kg | [7 empty] | 1500 W | 6,8 A |  |  |  | 2 | 15290,4 m³/h | 500 mm | 25 m
RCBXB2500606ED | RCBXB25006 | 11375.0568 | 11213 | 12111 | 13232 | 11376 | 6 | RCBx | RCBx | RCB | x |  | 1-Evap | 2-Evap | [9 empty] | 12 mm | 18 mm | 2" Gas |  | 66 m² | 15,8 dm³ | G.1 | G.2 | G.3 | T.1 | T.2 | T.3 | T.15 | T.17 | A.1 | A.4 | A.9 | [13 empty] | 0 |  |  |  | 123,7 kg |  |  | 10400 W |  |  |  |  | 1500 W | 6,8 A |  |  |  | 2 | 15211,2 m³/h | 500 mm | 25 m
RCBXB2500606 | RCBXB25006 | 10578.7059 | 10428 | 11263 | 12306 | 10579 | 5 | RCBx | RCBx | RCB | x |  | 1-Evap | 2-Evap | [9 empty] | 12 mm | 18 mm | 2" Gas |  | 66 m² | 15,8 dm³ | G.1 | G.2 | G.3 | T.1 | T.2 | T.3 | T.15 | T.17 | A.1 | A.4 | A.9 | [13 empty] | 0 |  |  |  | 115,7 kg | [7 empty] | 1500 W | 6,8 A |  |  |  | 2 | 15211,2 m³/h | 500 mm | 25 m
RCBXB2500810ED | RCBXB25008 | 12123.1833 | 11950 | 12906 | 14101 | 12124 | 24 | RCBx | RCBx | RCB | x |  | 1-Evap | 2-Evap | [9 empty] | 12 mm | 7/8" (22,23 mm) | 2" Gas |  | 55,6 m² | 19,8 dm³ | G.1 | G.2 | G.3 | T.1 | T.2 | T.3 | T.15 | T.17 | A.1 | A.4 | A.9 | [13 empty] | 0 |  |  |  | 132 kg |  |  | 10400 W |  |  |  |  | 1500 W | 6,8 A |  |  |  | 2 | 14394,1 m³/h | 500 mm | 25 m
RCBXB2500810 | RCBXB25008 | 11326.8324 | 11166 | 12060 | 13176 | 11327 | 23 | RCBx | RCBx | RCB | x |  | 1-Evap | 2-Evap | [9 empty] | 12 mm | 7/8" (22,23 mm) | 2" Gas |  | 55,6 m² | 19,8 dm³ | G.1 | G.2 | G.3 | T.1 | T.2 | T.3 | T.15 | T.17 | A.1 | A.4 | A.9 | [13 empty] | 0 |  |  |  | 124 kg | [7 empty] | 1500 W | 6,8 A |  |  |  | 2 | 14394,1 m³/h | 500 mm | 25 m
RCBXB2500806ED | RCBXB25008 | 12274.2298 | 12098 | 13066 | 14276 | 12275 | 8 | RCBx | RCBx | RCB | x |  | 1-Evap | 2-Evap | [9 empty] | 12 mm | 7/8" (22,23 mm) | 2" Gas |  | 87,5 m² | 19,8 dm³ | G.1 | G.2 | G.3 | T.1 | T.2 | T.3 | T.15 | T.17 | A.1 | A.4 | A.9 | [13 empty] | 0 |  |  |  | 135,7 kg |  |  | 10400 W |  |  |  |  | 1500 W | 6,8 A |  |  |  | 2 | 14291,5 m³/h | 500 mm | 25 m
RCBXB2500806 | RCBXB25008 | 11477.8618 | 11314 | 12220 | 13351 | 11478 | 7 | RCBx | RCBx | RCB | x |  | 1-Evap | 2-Evap | [9 empty] | 12 mm | 7/8" (22,23 mm) | 2" Gas |  | 87,5 m² | 19,8 dm³ | G.1 | G.2 | G.3 | T.1 | T.2 | T.3 | T.15 | T.17 | A.1 | A.4 | A.9 | [13 empty] | 0 |  |  |  | 127,7 kg | [7 empty] | 1500 W | 6,8 A |  |  |  | 2 | 14291,5 m³/h | 500 mm | 25 m
RCBXB3500610ED | RCBXB35006 | 15877.7037 | 15650 | 16902 | 18467 | 15878 | 26 | RCBx | RCBx | RCB | x |  | 1-Evap | 2-Evap | [9 empty] | 16 mm | 1 1/8" (28,57 mm) | 2" Gas |  | 62,9 m² | 23,6 dm³ | G.1 | G.2 | G.3 | T.1 | T.2 | T.3 | T.15 | T.17 | A.1 | A.4 | A.9 | [13 empty] | 0 |  |  |  | 186,4 kg |  |  | 15040 W |  |  |  |  | 2250 W | 10,2 A |  |  |  | 3 | 22880,4 m³/h | 500 mm | 28 m
RCBXB3500610 | RCBXB35006 | 14919.4856 | 14705 | 15882 | 17352 | 14920 | 25 | RCBx | RCBx | RCB | x |  | 1-Evap | 2-Evap | [9 empty] | 16 mm | 1 1/8" (28,57 mm) | 2" Gas |  | 62,9 m² | 23,6 dm³ | G.1 | G.2 | G.3 | T.1 | T.2 | T.3 | T.15 | T.17 | A.1 | A.4 | A.9 | [13 empty] | 0 |  |  |  | 174,7 kg | [7 empty] | 2250 W | 10,2 A |  |  |  | 3 | 22880,4 m³/h | 500 mm | 28 m
RCBXB3500606ED | RCBXB35006 | 16048.5001 | 15820 | 17086 | 18668 | 16049 | 10 | RCBx | RCBx | RCB | x |  | 1-Evap | 2-Evap | [9 empty] | 16 mm | 1 1/8" (28,57 mm) | 2" Gas |  | 98,9 m² | 23,6 dm³ | G.1 | G.2 | G.3 | T.1 | T.2 | T.3 | T.15 | T.17 | A.1 | A.4 | A.9 | [13 empty] | 0 |  |  |  | 190,5 kg |  |  | 15040 W |  |  |  |  | 2250 W | 10,2 A |  |  |  | 3 | 22771 m³/h | 500 mm | 28 m
RCBXB3500606 | RCBXB35006 | 15090.0604 | 14874 | 16064 | 17552 | 15091 | 9 | RCBx | RCBx | RCB | x |  | 1-Evap | 2-Evap | [9 empty] | 16 mm | 1 1/8" (28,57 mm) | 2" Gas |  | 98,9 m² | 23,6 dm³ | G.1 | G.2 | G.3 | T.1 | T.2 | T.3 | T.15 | T.17 | A.1 | A.4 | A.9 | [13 empty] | 0 |  |  |  | 178,8 kg | [7 empty] | 2250 W | 10,2 A |  |  |  | 3 | 22771 m³/h | 500 mm | 28 m
RCBXB3500810ED | RCBXB35008 | 17186.2051 | 16940 | 18296 | 19990 | 17187 | 28 | RCBx | RCBx | RCB | x |  | 1-Evap | 2-Evap | [9 empty] | 16 mm | 1 1/8" (28,57 mm) | 2" Gas |  | 83,7 m² | 31 dm³ | G.1 | G.2 | G.3 | T.1 | T.2 | T.3 | T.15 | T.17 | A.1 | A.4 | A.9 | [13 empty] | 0 |  |  |  | 201,4 kg |  |  | 15040 W |  |  |  |  | 2250 W | 10,2 A |  |  |  | 3 | 21587,6 m³/h | 500 mm | 28 m
RCBXB3500810 | RCBXB35008 | 16227.7655 | 15996 | 17276 | 18876 | 16228 | 27 | RCBx | RCBx | RCB | x |  | 1-Evap | 2-Evap | [9 empty] | 16 mm | 1 1/8" (28,57 mm) | 2" Gas |  | 83,7 m² | 31 dm³ | G.1 | G.2 | G.3 | T.1 | T.2 | T.3 | T.15 | T.17 | A.1 | A.4 | A.9 | [13 empty] | 0 |  |  |  | 189,6 kg | [7 empty] | 2250 W | 10,2 A |  |  |  | 3 | 21587,6 m³/h | 500 mm | 28 m
RCBXB3500806ED | RCBXB35008 | 17413.712 | 17165 | 18539 | 20255 | 17414 | 12 | RCBx | RCBx | RCB | x |  | 1-Evap | 2-Evap | [9 empty] | 16 mm | 1 1/8" (28,57 mm) | 2" Gas |  | 131,7 m² | 31 dm³ | G.1 | G.2 | G.3 | T.1 | T.2 | T.3 | T.15 | T.17 | A.1 | A.4 | A.9 | [13 empty] | 0 |  |  |  | 206,8 kg |  |  | 15040 W |  |  |  |  | 2250 W | 10,2 A |  |  |  | 3 | 21439,1 m³/h | 500 mm | 27 m
RCBXB3500806 | RCBXB35008 | 16455.2895 | 16219 | 17517 | 19139 | 16456 | 11 | RCBx | RCBx | RCB | x |  | 1-Evap | 2-Evap | [9 empty] | 16 mm | 1 1/8" (28,57 mm) | 2" Gas |  | 131,7 m² | 31 dm³ | G.1 | G.2 | G.3 | T.1 | T.2 | T.3 | T.15 | T.17 | A.1 | A.4 | A.9 | [13 empty] | 0 |  |  |  | 195,1 kg | [7 empty] | 2250 W | 10,2 A |  |  |  | 3 | 21439,1 m³/h | 500 mm | 27 m
RCBXB4500610ED | RCBXB45006 | 20842.1636 | 20544 | 22188 | 24242 | 20843 | 30 | RCBx | RCBx | RCB | x |  | 1-Evap | 2-Evap | [9 empty] | 16 mm | 1 1/8" (28,57 mm) | 2" Gas |  | 84,2 m² | 31,3 dm³ | G.1 | G.2 | G.3 | T.1 | T.2 | T.3 | T.15 | T.17 | A.1 | A.4 | A.9 | [13 empty] | 0 |  |  |  | 198,3 kg |  |  | 19840 W |  |  |  |  | 3000 W | 13,6 A |  |  |  | 4 | 30612,8 m³/h | 500 mm | 30 m
RCBXB4500610 | RCBXB45006 | 19341.2075 | 19064 | 20590 | 22496 | 19342 | 29 | RCBx | RCBx | RCB | x |  | 1-Evap | 2-Evap | [9 empty] | 16 mm | 1 1/8" (28,57 mm) | 2" Gas |  | 84,2 m² | 31,3 dm³ | G.1 | G.2 | G.3 | T.1 | T.2 | T.3 | T.15 | T.17 | A.1 | A.4 | A.9 | [13 empty] | 0 |  |  |  | 182,9 kg | [7 empty] | 3000 W | 13,6 A |  |  |  | 4 | 30612,8 m³/h | 500 mm | 30 m
RCBXB4500606ED | RCBXB45006 | 21069.6535 | 20768 | 22430 | 24507 | 21070 | 14 | RCBx | RCBx | RCB | x |  | 1-Evap | 2-Evap | [9 empty] | 16 mm | 1 1/8" (28,57 mm) | 2" Gas |  | 132,1 m² | 31,3 dm³ | G.1 | G.2 | G.3 | T.1 | T.2 | T.3 | T.15 | T.17 | A.1 | A.4 | A.9 | [13 empty] | 0 |  |  |  | 203,8 kg |  |  | 19840 W |  |  |  |  | 3000 W | 13,6 A |  |  |  | 4 | 30452,8 m³/h | 500 mm | 29 m
RCBXB4500606 | RCBXB45006 | 19568.6974 | 19289 | 20833 | 22762 | 19569 | 13 | RCBx | RCBx | RCB | x |  | 1-Evap | 2-Evap | [9 empty] | 16 mm | 1 1/8" (28,57 mm) | 2" Gas |  | 132,1 m² | 31,3 dm³ | G.1 | G.2 | G.3 | T.1 | T.2 | T.3 | T.15 | T.17 | A.1 | A.4 | A.9 | [13 empty] | 0 |  |  |  | 188,4 kg | [7 empty] | 3000 W | 13,6 A |  |  |  | 4 | 30452,8 m³/h | 500 mm | 29 m
RCBXB4500810ED | RCBXB45008 | 22662.3724 | 22338 | 24126 | 26359 | 22663 | 32 | RCBx | RCBx | RCB | x |  | 1-Evap | 2-Evap | [9 empty] | 7/8" (22,23 mm) | 1 3/8" (34,92 mm) | 2" Gas |  | 112 m² | 41,2 dm³ | G.1 | G.2 | G.3 | T.1 | T.2 | T.3 | T.15 | T.17 | A.1 | A.4 | A.9 | [13 empty] | 0 |  |  |  | 223,5 kg |  |  | 19840 W |  |  |  |  | 3000 W | 13,6 A |  |  |  | 4 | 28788,1 m³/h | 500 mm | 30 m
RCBXB4500810 | RCBXB45008 | 21161.6378 | 20858 | 22527 | 24613 | 21162 | 31 | RCBx | RCBx | RCB | x |  | 1-Evap | 2-Evap | [9 empty] | 7/8" (22,23 mm) | 1 3/8" (34,92 mm) | 2" Gas |  | 112 m² | 41,2 dm³ | G.1 | G.2 | G.3 | T.1 | T.2 | T.3 | T.15 | T.17 | A.1 | A.4 | A.9 | [13 empty] | 0 |  |  |  | 208,1 kg | [7 empty] | 3000 W | 13,6 A |  |  |  | 4 | 28788,1 m³/h | 500 mm | 30 m
RCBXB4500806ED | RCBXB45008 | 22964.4313 | 22635 | 24446 | 26710 | 22965 | 16 | RCBx | RCBx | RCB | x |  | 1-Evap | 2-Evap | [9 empty] | 7/8" (22,23 mm) | 1 3/8" (34,92 mm) | 2" Gas |  | 175,8 m² | 41,2 dm³ | G.1 | G.2 | G.3 | T.1 | T.2 | T.3 | T.15 | T.17 | A.1 | A.4 | A.9 | [13 empty] | 0 |  |  |  | 230,8 kg |  |  | 19840 W |  |  |  |  | 3000 W | 13,6 A |  |  |  | 4 | 28583,1 m³/h | 500 mm | 28 m
RCBXB4500806 | RCBXB45008 | 21465.6052 | 21159 | 22852 | 24968 | 21466 | 15 | RCBx | RCBx | RCB | x |  | 1-Evap | 2-Evap | [9 empty] | 7/8" (22,23 mm) | 1 3/8" (34,92 mm) | 2" Gas |  | 175,8 m² | 41,2 dm³ | G.1 | G.2 | G.3 | T.1 | T.2 | T.3 | T.15 | T.17 | A.1 | A.4 | A.9 | [13 empty] | 0 |  |  |  | 215,4 kg | [7 empty] | 3000 W | 13,6 A |  |  |  | 4 | 28583,1 m³/h | 500 mm | 28 m
RCMXB1350608ED | RCMXB13506 | 2282.0218 | 2250 | 2430 | 2655 | 2283 | 54 | RCMx | RCMx | RCM | x |  | 1-Evap | 2-Evap | [9 empty] | 12 mm | 12 mm | 1" Gas (33mm) |  | 12,93 m² | 4,36 dm³ | G.1 | G.2 | G.3 | T.1 | T.2 | T.3 | T.15 | T.17 | A.1 | A.4 | A.9 | [13 empty] | 0 |  |  |  | 29,8 kg |  |  | 2250 W |  |  |  |  | 160 W | 1,3 A |  |  |  | 1 | 2837,1 m³/h | 350 mm | 11 m
RCMXB1350608 | RCMXB13506 | 2048.7893 | 2020 | 2182 | 2384 | 2049 | 53 | RCMx | RCMx | RCM | x |  | 1-Evap | 2-Evap | [9 empty] | 12 mm | 12 mm | 1" Gas (33mm) |  | 12,93 m² | 4,36 dm³ | G.1 | G.2 | G.3 | T.1 | T.2 | T.3 | T.15 | T.17 | A.1 | A.4 | A.9 | [13 empty] | 0 |  |  |  | 27,5 kg | [7 empty] | 160 W | 1,3 A |  |  |  | 1 | 2837,1 m³/h | 350 mm | 11 m
RCMXB1350606ED | RCMXB13506 | 2312.6094 | 2281 | 2464 | 2692 | 2313 | 44 | RCMx | RCMx | RCM | x |  | 1-Evap | 2-Evap | [9 empty] | 12 mm | 12 mm | 1" Gas (33mm) |  | 16,63 m² | 4,36 dm³ | G.1 | G.2 | G.3 | T.1 | T.2 | T.3 | T.15 | T.17 | A.1 | A.4 | A.9 | [13 empty] | 0 |  |  |  | 30,8 kg |  |  | 2250 W |  |  |  |  | 160 W | 1,3 A |  |  |  | 1 | 2796,9 m³/h | 350 mm | 11 m
RCMXB1350606 | RCMXB13506 | 2081.2854 | 2052 | 2217 | 2422 | 2082 | 43 | RCMx | RCMx | RCM | x |  | 1-Evap | 2-Evap | [9 empty] | 12 mm | 12 mm | 1" Gas (33mm) |  | 16,63 m² | 4,36 dm³ | G.1 | G.2 | G.3 | T.1 | T.2 | T.3 | T.15 | T.17 | A.1 | A.4 | A.9 | [13 empty] | 0 |  |  |  | 28,5 kg | [7 empty] | 160 W | 1,3 A |  |  |  | 1 | 2796,9 m³/h | 350 mm | 11 m
RCMXB1350604ED | RCMXB13506 | 2378.2492 | 2344 | 2532 | 2766 | 2379 | 34 | RCMx | RCMx | RCM | x |  | 1-Evap | 2-Evap | [9 empty] | 12 mm | 12 mm | 1" Gas (33mm) |  | 24,29 m² | 4,36 dm³ | G.1 | G.2 | G.3 | T.1 | T.2 | T.3 | T.15 | T.17 | A.1 | A.4 | A.9 | [13 empty] | 0 |  |  |  | 32,9 kg |  |  | 2250 W |  |  |  |  | 160 W | 1,3 A |  |  |  | 1 | 2660,3 m³/h | 350 mm | 10 m
RCMXB1350604 | RCMXB13506 | 2146.9252 | 2116 | 2286 | 2497 | 2147 | 33 | RCMx | RCMx | RCM | x |  | 1-Evap | 2-Evap | [9 empty] | 12 mm | 12 mm | 1" Gas (33mm) |  | 24,29 m² | 4,36 dm³ | G.1 | G.2 | G.3 | T.1 | T.2 | T.3 | T.15 | T.17 | A.1 | A.4 | A.9 | [13 empty] | 0 |  |  |  | 30,6 kg | [7 empty] | 160 W | 1,3 A |  |  |  | 1 | 2660,3 m³/h | 350 mm | 10 m
RCMXB2350408ED | RCMXB23504 | 2730.441 | 2692 | 2908 | 3177 | 2731 | 56 | RCMx | RCMx | RCM | x |  | 1-Evap | 2-Evap | [9 empty] | 12 mm | 12 mm | 1" Gas (33mm) |  | 13,13 m² | 4,27 dm³ | G.1 | G.2 | G.3 | T.1 | T.2 | T.3 | T.15 | T.17 | A.1 | A.4 | A.9 | [13 empty] | 0 |  |  |  | 33,8 kg |  |  | 2800 W |  |  |  |  | 320 W | 2,6 A |  |  |  | 2 | 5543,4 m³/h | 350 mm | 14 m
RCMXB2350408 | RCMXB23504 | 2435.1642 | 2402 | 2595 | 2835 | 2436 | 55 | RCMx | RCMx | RCM | x |  | 1-Evap | 2-Evap | [9 empty] | 12 mm | 12 mm | 1" Gas (33mm) |  | 13,13 m² | 4,27 dm³ | G.1 | G.2 | G.3 | T.1 | T.2 | T.3 | T.15 | T.17 | A.1 | A.4 | A.9 | [13 empty] | 0 |  |  |  | 31,3 kg | [7 empty] | 320 W | 2,6 A |  |  |  | 2 | 5543,4 m³/h | 350 mm | 14 m
RCMXB2350406ED | RCMXB23504 | 2758.9156 | 2719 | 2937 | 3209 | 2759 | 46 | RCMx | RCMx | RCM | x |  | 1-Evap | 2-Evap | [9 empty] | 12 mm | 12 mm | 1" Gas (33mm) |  | 17 m² | 4,27 dm³ | G.1 | G.2 | G.3 | T.1 | T.2 | T.3 | T.15 | T.17 | A.1 | A.4 | A.9 | [13 empty] | 0 |  |  |  | 34,9 kg |  |  | 2800 W |  |  |  |  | 320 W | 2,6 A |  |  |  | 2 | 5477 m³/h | 350 mm | 14 m
RCMXB2350406 | RCMXB23504 | 2467.8989 | 2433 | 2628 | 2871 | 2468 | 45 | RCMx | RCMx | RCM | x |  | 1-Evap | 2-Evap | [9 empty] | 12 mm | 12 mm | 1" Gas (33mm) |  | 17 m² | 4,27 dm³ | G.1 | G.2 | G.3 | T.1 | T.2 | T.3 | T.15 | T.17 | A.1 | A.4 | A.9 | [13 empty] | 0 |  |  |  | 32,4 kg | [7 empty] | 320 W | 2,6 A |  |  |  | 2 | 5477 m³/h | 350 mm | 14 m
RCMXB2350404ED | RCMXB23504 | 2829.02 | 2789 | 3013 | 3292 | 2830 | 36 | RCMx | RCMx | RCM | x |  | 1-Evap | 2-Evap | [9 empty] | 12 mm | 12 mm | 1" Gas (33mm) |  | 24,67 m² | 4,27 dm³ | G.1 | G.2 | G.3 | T.1 | T.2 | T.3 | T.15 | T.17 | A.1 | A.4 | A.9 | [13 empty] | 0 |  |  |  | 37 kg |  |  | 2800 W |  |  |  |  | 320 W | 2,6 A |  |  |  | 2 | 5229,4 m³/h | 350 mm | 14 m
RCMXB2350404 | RCMXB23504 | 2531.3916 | 2497 | 2697 | 2947 | 2532 | 35 | RCMx | RCMx | RCM | x |  | 1-Evap | 2-Evap | [9 empty] | 12 mm | 12 mm | 1" Gas (33mm) |  | 24,67 m² | 4,27 dm³ | G.1 | G.2 | G.3 | T.1 | T.2 | T.3 | T.15 | T.17 | A.1 | A.4 | A.9 | [13 empty] | 0 |  |  |  | 34,5 kg | [7 empty] | 320 W | 2,6 A |  |  |  | 2 | 5229,4 m³/h | 350 mm | 14 m
RCMXB2350808ED | RCMXB23508 | 3542.2988 | 3492 | 3772 | 4121 | 3543 | 58 | RCMx | RCMx | RCM | x |  | 1-Evap | 2-Evap | [9 empty] | 12 mm | 16 mm | 1" Gas (33mm) |  | 26,25 m² | 8,53 dm³ | G.1 | G.2 | G.3 | T.1 | T.2 | T.3 | T.15 | T.17 | A.1 | A.4 | A.9 | [13 empty] | 0 |  |  |  | 46,2 kg |  |  | 4200 W |  |  |  |  | 320 W | 2,6 A |  |  |  | 2 | 4700 m³/h | 350 mm | 14 m
RCMXB2350808 | RCMXB23508 | 3242.5744 | 3195 | 3451 | 3771 | 3243 | 57 | RCMx | RCMx | RCM | x |  | 1-Evap | 2-Evap | [9 empty] | 12 mm | 16 mm | 1" Gas (33mm) |  | 26,25 m² | 8,53 dm³ | G.1 | G.2 | G.3 | T.1 | T.2 | T.3 | T.15 | T.17 | A.1 | A.4 | A.9 | [13 empty] | 0 |  |  |  | 42,7 kg | [7 empty] | 320 W | 2,6 A |  |  |  | 2 | 4700 m³/h | 350 mm | 14 m
RCMXB2350806ED | RCMXB23508 | 3542.2988 | 3492 | 3772 | 4121 | 3543 | 48 | RCMx | RCMx | RCM | x |  | 1-Evap | 2-Evap | [9 empty] | 12 mm | 16 mm | 1" Gas (33mm) |  | 34 m² | 8,53 dm³ | G.1 | G.2 | G.3 | T.1 | T.2 | T.3 | T.15 | T.17 | A.1 | A.4 | A.9 | [13 empty] | 0 |  |  |  | 48,3 kg |  |  | 4200 W |  |  |  |  | 320 W | 2,6 A |  |  |  | 2 | 4593,1 m³/h | 350 mm | 14 m
RCMXB2350806 | RCMXB23508 | 3242.5744 | 3195 | 3451 | 3771 | 3243 | 47 | RCMx | RCMx | RCM | x |  | 1-Evap | 2-Evap | [9 empty] | 12 mm | 16 mm | 1" Gas (33mm) |  | 34 m² | 8,53 dm³ | G.1 | G.2 | G.3 | T.1 | T.2 | T.3 | T.15 | T.17 | A.1 | A.4 | A.9 | [13 empty] | 0 |  |  |  | 44,8 kg | [7 empty] | 320 W | 2,6 A |  |  |  | 2 | 4593,1 m³/h | 350 mm | 14 m
RCMXB2350804ED | RCMXB23508 | 3671.2438 | 3618 | 3908 | 4270 | 3672 | 38 | RCMx | RCMx | RCM | x |  | 1-Evap | 2-Evap | [9 empty] | 12 mm | 16 mm | 1" Gas (33mm) |  | 49,33 m² | 8,53 dm³ | G.1 | G.2 | G.3 | T.1 | T.2 | T.3 | T.15 | T.17 | A.1 | A.4 | A.9 | [13 empty] | 0 |  |  |  | 52,5 kg |  |  | 4200 W |  |  |  |  | 320 W | 2,6 A |  |  |  | 2 | 4247,4 m³/h | 350 mm | 14 m
RCMXB2350804 | RCMXB23508 | 3375.984 | 3328 | 3595 | 3928 | 3376 | 37 | RCMx | RCMx | RCM | x |  | 1-Evap | 2-Evap | [9 empty] | 12 mm | 16 mm | 1" Gas (33mm) |  | 49,33 m² | 8,53 dm³ | G.1 | G.2 | G.3 | T.1 | T.2 | T.3 | T.15 | T.17 | A.1 | A.4 | A.9 | [13 empty] | 0 |  |  |  | 49 kg | [7 empty] | 320 W | 2,6 A |  |  |  | 2 | 4247,4 m³/h | 350 mm | 14 m
RCMXB3350608ED | RCMXB33506 | 4625.2017 | 4559 | 4924 | 5380 | 4626 | 60 | RCMx | RCMx | RCM | x |  | 1-Evap | 2-Evap | [9 empty] | 12 mm | 16 mm | 1" Gas (33mm) |  | 28,11 m² | 8,96 dm³ | G.1 | G.2 | G.3 | T.1 | T.2 | T.3 | T.15 | T.17 | A.1 | A.4 | A.9 | [13 empty] | 0 |  |  |  | 49,4 kg |  |  | 5120 W |  |  |  |  | 480 W | 3,9 A |  |  |  | 3 | 7431,2 m³/h | 350 mm | 18 m
RCMXB3350608 | RCMXB33506 | 3879.2053 | 3824 | 4130 | 4513 | 3880 | 59 | RCMx | RCMx | RCM | x |  | 1-Evap | 2-Evap | [9 empty] | 12 mm | 16 mm | 1" Gas (33mm) |  | 28,11 m² | 8,96 dm³ | G.1 | G.2 | G.3 | T.1 | T.2 | T.3 | T.15 | T.17 | A.1 | A.4 | A.9 | [13 empty] | 0 |  |  |  | 45,2 kg | [7 empty] | 480 W | 3,9 A |  |  |  | 3 | 7431,2 m³/h | 350 mm | 18 m
RCMXB3350606ED | RCMXB33506 | 4288.3293 | 4226 | 4565 | 4987 | 4289 | 50 | RCMx | RCMx | RCM | x |  | 1-Evap | 2-Evap | [9 empty] | 12 mm | 16 mm | 1" Gas (33mm) |  | 36,43 m² | 8,96 dm³ | G.1 | G.2 | G.3 | T.1 | T.2 | T.3 | T.15 | T.17 | A.1 | A.4 | A.9 | [13 empty] | 0 |  |  |  | 51,7 kg |  |  | 5120 W |  |  |  |  | 480 W | 3,9 A |  |  |  | 3 | 7297,5 m³/h | 350 mm | 16 m
RCMXB3350606 | RCMXB33506 | 3953.5357 | 3897 | 4209 | 4599 | 3954 | 49 | RCMx | RCMx | RCM | x |  | 1-Evap | 2-Evap | [9 empty] | 12 mm | 16 mm | 1" Gas (33mm) |  | 36,43 m² | 8,96 dm³ | G.1 | G.2 | G.3 | T.1 | T.2 | T.3 | T.15 | T.17 | A.1 | A.4 | A.9 | [13 empty] | 0 |  |  |  | 47,5 kg | [7 empty] | 480 W | 3,9 A |  |  |  | 3 | 7297,5 m³/h | 350 mm | 16 m
RCMXB3350604ED | RCMXB33506 | 4454.661 | 4391 | 4743 | 5182 | 4455 | 40 | RCMx | RCMx | RCM | x |  | 1-Evap | 2-Evap | [9 empty] | 12 mm | 16 mm | 1" Gas (33mm) |  | 52,95 m² | 8,96 dm³ | G.1 | G.2 | G.3 | T.1 | T.2 | T.3 | T.15 | T.17 | A.1 | A.4 | A.9 | [13 empty] | 0 |  |  |  | 56,2 kg |  |  | 5120 W |  |  |  |  | 480 W | 3,9 A |  |  |  | 3 | 6824,8 m³/h | 350 mm | 15 m
RCMXB3350604 | RCMXB33506 | 4095.8575 | 4037 | 4360 | 4764 | 4096 | 39 | RCMx | RCMx | RCM | x |  | 1-Evap | 2-Evap | [9 empty] | 12 mm | 16 mm | 1" Gas (33mm) |  | 52,95 m² | 8,96 dm³ | G.1 | G.2 | G.3 | T.1 | T.2 | T.3 | T.15 | T.17 | A.1 | A.4 | A.9 | [13 empty] | 0 |  |  |  | 52 kg | [7 empty] | 480 W | 3,9 A |  |  |  | 3 | 6824,8 m³/h | 350 mm | 15 m
RCMXB4350608ED | RCMXB43506 | 5305.814 | 5231 | 5650 | 6173 | 5306 | 62 | RCMx | RCMx | RCM | x |  | 1-Evap | 2-Evap | [9 empty] | 12 mm | 18 mm | 1" Gas (33mm) |  | 36,53 m² | 11,54 dm³ | G.1 | G.2 | G.3 | T.1 | T.2 | T.3 | T.15 | T.17 | A.1 | A.4 | A.9 | [13 empty] | 0 |  |  |  | 62,1 kg |  |  | 6700 W |  |  |  |  | 640 W | 5,2 A |  |  |  | 4 | 9778,8 m³/h | 350 mm | 23 m
RCMXB4350608 | RCMXB43506 | 4887.7609 | 4818 | 5204 | 5686 | 4888 | 61 | RCMx | RCMx | RCM | x |  | 1-Evap | 2-Evap | [9 empty] | 12 mm | 18 mm | 1" Gas (33mm) |  | 36,53 m² | 11,54 dm³ | G.1 | G.2 | G.3 | T.1 | T.2 | T.3 | T.15 | T.17 | A.1 | A.4 | A.9 | [13 empty] | 0 |  |  |  | 56,4 kg | [7 empty] | 640 W | 5,2 A |  |  |  | 4 | 9778,8 m³/h | 350 mm | 23 m
RCMXB4350606ED | RCMXB43506 | 5439.2066 | 5363 | 5793 | 6329 | 5440 | 52 | RCMx | RCMx | RCM | x |  | 1-Evap | 2-Evap | [9 empty] | 12 mm | 18 mm | 1" Gas (33mm) |  | 47,36 m² | 11,54 dm³ | G.1 | G.2 | G.3 | T.1 | T.2 | T.3 | T.15 | T.17 | A.1 | A.4 | A.9 | [13 empty] | 0 |  |  |  | 65,1 kg |  |  | 6700 W |  |  |  |  | 640 W | 5,2 A |  |  |  | 4 | 9600,9 m³/h | 350 mm | 21 m
RCMXB4350606 | RCMXB43506 | 5023.505 | 4951 | 5348 | 5843 | 5024 | 51 | RCMx | RCMx | RCM | x |  | 1-Evap | 2-Evap | [9 empty] | 12 mm | 18 mm | 1" Gas (33mm) |  | 47,36 m² | 11,54 dm³ | G.1 | G.2 | G.3 | T.1 | T.2 | T.3 | T.15 | T.17 | A.1 | A.4 | A.9 | [13 empty] | 0 |  |  |  | 59,4 kg | [7 empty] | 640 W | 5,2 A |  |  |  | 4 | 9600,9 m³/h | 350 mm | 21 m
RCMXB4350604ED | RCMXB43506 | 5482.9494 | 5405 | 5838 | 6378 | 5483 | 42 | RCMx | RCMx | RCM | x |  | 1-Evap | 2-Evap | [9 empty] | 12 mm | 18 mm | 1" Gas (33mm) |  | 68,77 m² | 11,54 dm³ | G.1 | G.2 | G.3 | T.1 | T.2 | T.3 | T.15 | T.17 | A.1 | A.4 | A.9 | [13 empty] | 0 |  |  |  | 70,9 kg |  |  | 6700 W |  |  |  |  | 640 W | 5,2 A |  |  |  | 4 | 8969,4 m³/h | 350 mm | 18 m
RCMXB4350604 | RCMXB43506 | 5062.8003 | 4991 | 5391 | 5890 | 5063 | 41 | RCMx | RCMx | RCM | x |  | 1-Evap | 2-Evap | [9 empty] | 12 mm | 18 mm | 1" Gas (33mm) |  | 68,77 m² | 11,54 dm³ | G.1 | G.2 | G.3 | T.1 | T.2 | T.3 | T.15 | T.17 | A.1 | A.4 | A.9 | [13 empty] | 0 |  |  |  | 70,9 kg | [7 empty] | 640 W | 5,2 A |  |  |  | 4 | 8969,4 m³/h | 350 mm | 18 m
RCXB12506 | RCXB12506 | 960.9786 | 947 | 1023 | 1118 | 961 | 63 | RCx | RCx | RC | x |  | 1-Evap | 2-Evap | [9 empty] | 10 mm | 10 mm | 1" Gas (33mm) |  | 5,69 m² | 1,04 dm³ | G.1 | G.2 | G.3 | T.1 | T.2 | T.3 | T.15 | T.17 | A.1 | A.4 | [14 empty] | 0 |  |  |  | 11,9 kg | [7 empty] | 44 W | 0,19 A |  |  |  | 1 | 729,9 m³/h | 254 mm | 7 m
RCXB12506ED | RCXB12506E | 1247.1217 | 1230 | 1329 | 1452 | 1248 | 69 | RCx | RCx | RC | x |  | 1-Evap | 2-Evap | [9 empty] | 10 mm | 10 mm | 1" Gas (33mm) |  | 5,69 m² | 1,04 dm³ | G.1 | G.2 | G.3 | T.1 | T.2 | T.3 | T.15 | T.17 | A.1 | A.4 | [14 empty] | 0 |  |  |  | 12,6 kg |  |  | 750 W |  |  |  |  | 44 W | 0,19 A |  |  |  | 1 | 729,9 m³/h | 254 mm | 7 m
RCXB22504 | RCXB22504 | 1232.8759 | 1217 | 1315 | 1437 | 1233 | 64 | RCx | RCx | RC | x |  | 1-Evap | 2-Evap | [9 empty] | 10 mm | 10 mm | 1" Gas (33mm) |  | 7,52 m² | 1,29 dm³ | G.1 | G.2 | G.3 | T.1 | T.2 | T.3 | T.15 | T.17 | A.1 | A.4 | [14 empty] | 0 |  |  |  | 19,4 kg | [7 empty] | 88 W | 0,38 A |  |  |  | 2 | 1566,3 m³/h | 254 mm | 7,5 m
RCXB22504ED | RCXB22504E | 1556.3887 | 1535 | 1658 | 1812 | 1557 | 70 | RCx | RCx | RC | x |  | 1-Evap | 2-Evap | [9 empty] | 10 mm | 10 mm | 1" Gas (33mm) |  | 7,52 m² | 1,29 dm³ | G.1 | G.2 | G.3 | T.1 | T.2 | T.3 | T.15 | T.17 | A.1 | A.4 | [14 empty] | 0 |  |  |  | 20,7 kg |  |  | 1350 W |  |  |  |  | 88 W | 0,38 A |  |  |  | 2 | 1566,3 m³/h | 254 mm | 7,5 m
RCXB22506 | RCXB22506 | 1582.3072 | 1561 | 1686 | 1842 | 1583 | 65 | RCx | RCx | RC | x |  | 1-Evap | 2-Evap | [9 empty] | 10 mm | 12 mm | 1" Gas (33mm) |  | 11,29 m² | 1,93 dm³ | G.1 | G.2 | G.3 | T.1 | T.2 | T.3 | T.15 | T.17 | A.1 | A.4 | [14 empty] | 0 |  |  |  | 22,9 kg | [7 empty] | 88 W | 0,38 A |  |  |  | 2 | 1450,7 m³/h | 254 mm | 7 m
RCXB22506ED | RCXB22506E | 1905.394 | 1879 | 2030 | 2218 | 1906 | 71 | RCx | RCx | RC | x |  | 1-Evap | 2-Evap | [9 empty] | 10 mm | 12 mm | 1" Gas (33mm) |  | 11,29 m² | 1,93 dm³ | G.1 | G.2 | G.3 | T.1 | T.2 | T.3 | T.15 | T.17 | A.1 | A.4 | [14 empty] | 0 |  |  |  | 24,2 kg |  |  | 1350 W |  |  |  |  | 88 W | 0,38 A |  |  |  | 2 | 1450,7 m³/h | 254 mm | 7 m
RCXB32504 | RCXB32504 | 1865.6897 | 1840 | 1988 | 2172 | 1866 | 66 | RCx | RCx | RC | x |  | 1-Evap | 2-Evap | [9 empty] | 10 mm | 12 mm | 1" Gas (33mm) |  | 11,26 m² | 1,88 dm³ | G.1 | G.2 | G.3 | T.1 | T.2 | T.3 | T.15 | T.17 | A.1 | A.4 | [14 empty] | 0 |  |  |  | 28 kg | [7 empty] | 132 W | 0,57 A |  |  |  | 3 | 2346 m³/h | 254 mm | 7,5 m
RCXB32504ED | RCXB32504E | 2128.4533 | 2098 | 2266 | 2476 | 2129 | 72 | RCx | RCx | RC | x |  | 1-Evap | 2-Evap | [9 empty] | 10 mm | 12 mm | 1" Gas (33mm) |  | 11,26 m² | 1,88 dm³ | G.1 | G.2 | G.3 | T.1 | T.2 | T.3 | T.15 | T.17 | A.1 | A.4 | [14 empty] | 0 |  |  |  | 29,8 kg |  |  | 1950 W |  |  |  |  | 132 W | 0,57 A |  |  |  | 3 | 2346 m³/h | 254 mm | 7,5 m
RCXB32506 | RCXB32506 | 2067.4826 | 2038 | 2202 | 2405 | 2068 | 67 | RCx | RCx | RC | x |  | 1-Evap | 2-Evap | [9 empty] | 12 mm | 14 mm | 1" Gas (33mm) |  | 16,88 m² | 2,82 dm³ | G.1 | G.2 | G.3 | T.1 | T.2 | T.3 | T.15 | T.17 | A.1 | A.4 | [14 empty] | 0 |  |  |  | 33,2 kg | [7 empty] | 132 W | 0,57 A |  |  |  | 3 | 2171,4 m³/h | 254 mm | 7 m
RCXB32506ED | RCXB32506E | 2330.2462 | 2297 | 2481 | 2711 | 2331 | 73 | RCx | RCx | RC | x |  | 1-Evap | 2-Evap | [9 empty] | 12 mm | 14 mm | 1" Gas (33mm) |  | 16,88 m² | 2,82 dm³ | G.1 | G.2 | G.3 | T.1 | T.2 | T.3 | T.15 | T.17 | A.1 | A.4 | [14 empty] | 0 |  |  |  | 35 kg |  |  | 1950 W |  |  |  |  | 132 W | 0,57 A |  |  |  | 3 | 2171,4 m³/h | 254 mm | 7 m
RCXB42506 | RCXB42506 | 2599.1615 | 2563 | 2769 | 3025 | 2600 | 68 | RCx | RCx | RC | x |  | 1-Evap | 2-Evap | [9 empty] | 12 mm | 14 mm | 1" Gas (33mm) |  | 22,48 m² | 3,72 dm³ | G.1 | G.2 | G.3 | T.1 | T.2 | T.3 | T.15 | T.17 | A.1 | A.4 | [14 empty] | 0 |  |  |  | 43,9 kg | [7 empty] | 176 W | 0,76 A |  |  |  | 4 | 2892,1 m³/h | 254 mm | 7 m
RCXB42506ED | RCXB42506E | 2850.8828 | 2811 | 3036 | 3317 | 2851 | 74 | RCx | RCx | RC | x |  | 1-Evap | 2-Evap | [9 empty] | 12 mm | 14 mm | 1" Gas (33mm) |  | 22,48 m² | 3,72 dm³ | G.1 | G.2 | G.3 | T.1 | T.2 | T.3 | T.15 | T.17 | A.1 | A.4 | [14 empty] | 0 |  |  |  | 46,2 kg |  |  | 2700 W |  |  |  |  | 176 W | 0,76 A |  |  |  | 4 | 2892,1 m³/h | 254 mm | 7 m
RDFXB2250 | RDFXB2250 | 1451.0276 | 1431 | 1546 | 1689 | 1452 | 75 | RDFx | RDFx | RDF | x |  | 1-Evap | 2-Evap | [9 empty] | 10 mm | 12 mm | 1/2" Gas (20mm) |  | 8,38 m² | 1,27 dm³ | G.1 | G.2 | G.3 | T.1 | T.2 | T.3 | T.15 | T.17 | A.1 | A.4 | A.9 | [13 empty] | 0 |  |  |  | 18,1 kg | [7 empty] | 88 W | 0,38 A |  |  |  | 2 | 1136,2 m³/h | 254 mm | 2X4 m
RDFXB2250ED | RDFXB2250E | 1586.9933 | 1565 | 1691 | 1847 | 1587 | 76 | RDFx | RDFx | RDF | x |  | 1-Evap | 2-Evap | [9 empty] | 10 mm | 12 mm | 1/2" Gas (20mm) |  | 8,38 m² | 1,27 dm³ | G.1 | G.2 | G.3 | T.1 | T.2 | T.3 | T.15 | T.17 | A.1 | A.4 | A.9 | [13 empty] | 0 |  |  |  | 19,1 kg |  |  | 1650 W |  |  |  |  | 88 W | 0,38 A |  |  |  | 2 | 1136,2 m³/h | 254 mm | 2X4 m
RDFXB23503ED_BV | RDFXB23503 | 3139.7865 | 3096 | 3344 | 3654 | 3140 | 90 | RDFx | RDFx | RDF | x |  | 1-Evap | 2-Evap | [9 empty] | 12 mm | 16 mm | 1" Gas (33mm) |  | 29,48 m² | 113 dm³ | G.1 | G.2 | G.3 | T.1 | T.2 | T.3 | T.15 | T.17 | A.1 | A.4 | A.9 | [13 empty] | 0 |  |  |  | 39,1 kg |  |  | 2800 W |  |  |  |  | 90 W | 0,8 A |  |  |  | 2 | 3265,1 m³/h | 350 mm | 2X8 m
RDFXB23503ED_AV | RDFXB23503 | 3139.7865 | 3096 | 3344 | 3654 | 3140 | 82 | RDFx | RDFx | RDF | x |  | 1-Evap | 2-Evap | [9 empty] | 12 mm | 16 mm | 1" Gas (33mm) |  | 29,48 m² | 4,26 dm³ | G.1 | G.2 | G.3 | T.1 | T.2 | T.3 | T.15 | T.17 | A.1 | A.4 | A.9 | [13 empty] | 0 |  |  |  | 39,1 kg |  |  | 2800 W |  |  |  |  | 320 W | 2,6 A |  |  |  | 2 | 5137,8 m³/h | 350 mm | 2X10 m
RDFXB23503_BV | RDFXB23503 | 2872.7628 | 2832 | 3059 | 3342 | 2873 | 89 | RDFx | RDFx | RDF | x |  | 1-Evap | 2-Evap | [9 empty] | 12 mm | 16 mm | 1" Gas (33mm) |  | 29,48 m² | 113 dm³ | G.1 | G.2 | G.3 | T.1 | T.2 | T.3 | T.15 | T.17 | A.1 | A.4 | A.9 | [13 empty] | 0 |  |  |  | 36,3 kg | [7 empty] | 90 W | 0,8 A |  |  |  | 2 | 3265,1 m³/h | 350 mm | 2X8 m
RDFXB23503_AV | RDFXB23503 | 2872.7628 | 2832 | 3059 | 3342 | 2873 | 81 | RDFx | RDFx | RDF | x |  | 1-Evap | 2-Evap | [9 empty] | 12 mm | 16 mm | 1" Gas (33mm) |  | 29,48 m² | 4,26 dm³ | G.1 | G.2 | G.3 | T.1 | T.2 | T.3 | T.15 | T.17 | A.1 | A.4 | A.9 | [13 empty] | 0 |  |  |  | 36,3 kg | [7 empty] | 320 W | 2,6 A |  |  |  | 2 | 5137,8 m³/h | 350 mm | 2X10 m
RDFXB23507ED_BV | RDFXB23507 | 3058.6058 | 3016 | 3258 | 3559 | 3059 | 100 | RDFx | RDFx | RDF | x |  | 1-Evap | 2-Evap | [9 empty] | 12 mm | 16 mm | 1" Gas (33mm) |  | 16,25 m² | 4,26 dm³ | G.1 | G.2 | G.3 | T.1 | T.2 | T.3 | T.15 | T.17 | A.1 | A.4 | A.9 | [13 empty] | 0 |  |  |  | 36,6 kg |  |  | 2800 W |  |  |  |  | 90 W | 0,8 A |  |  |  | 2 | 3614,6 m³/h | 350 mm | 2X9 m
RDFXB23507ED_AV | RDFXB23507 | 3058.6058 | 3016 | 3258 | 3559 | 3059 | 92 | RDFx | RDFx | RDF | x |  | 1-Evap | 2-Evap | [9 empty] | 12 mm | 16 mm | 1" Gas (33mm) |  | 16,25 m² | 4,26 dm³ | G.1 | G.2 | G.3 | T.1 | T.2 | T.3 | T.15 | T.17 | A.1 | A.4 | A.9 | [13 empty] | 0 |  |  |  | 36,6 kg |  |  | 2800 W |  |  |  |  | 320 W | 2,6 A |  |  |  | 2 | 5522 m³/h | 350 mm | 2X10 m
RDFXB23507_BV | RDFXB23507 | 2330.2462 | 2297 | 2481 | 2711 | 2331 | 99 | RDFx | RDFx | RDF | x |  | 1-Evap | 2-Evap | [9 empty] | 12 mm | 16 mm | 1" Gas (33mm) |  | 16,25 m² | 4,26 dm³ | G.1 | G.2 | G.3 | T.1 | T.2 | T.3 | T.15 | T.17 | A.1 | A.4 | A.9 | [13 empty] | 0 |  |  |  | 33,8 kg | [7 empty] | 90 W | 0,8 A |  |  |  | 2 | 3614,6 m³/h | 350 mm | 2X9 m
RDFXB23507_AV | RDFXB23507 | 2330.2462 | 2297 | 2481 | 2711 | 2331 | 91 | RDFx | RDFx | RDF | x |  | 1-Evap | 2-Evap | [9 empty] | 12 mm | 16 mm | 1" Gas (33mm) |  | 16,25 m² | 4,26 dm³ | G.1 | G.2 | G.3 | T.1 | T.2 | T.3 | T.15 | T.17 | A.1 | A.4 | A.9 | [13 empty] | 0 |  |  |  | 33,8 kg | [7 empty] | 320 W | 2,6 A |  |  |  | 2 | 5522 m³/h | 350 mm | 2X10 m
RDFXB3250 | RDFXB3250 | 1929.1824 | 1902 | 2055 | 2245 | 1930 | 77 | RDFx | RDFx | RDF | x |  | 1-Evap | 2-Evap | [9 empty] | 10 mm | 12 mm | 1" Gas (33mm) |  | 13,1 m² | 1,93 dm³ | G.1 | G.2 | G.3 | T.1 | T.2 | T.3 | T.15 | T.17 | A.1 | A.4 | A.9 | [13 empty] | 0 |  |  |  | 28,5 kg | [7 empty] | 132 W | 0,57 A |  |  |  | 3 | 1751,8 m³/h | 254 mm | 2X8 m
RDFXB3250ED | RDFXB3250E | 2104.8523 | 2076 | 2243 | 2450 | 2105 | 78 | RDFx | RDFx | RDF | x |  | 1-Evap | 2-Evap | [9 empty] | 10 mm | 12 mm | 1" Gas (33mm) |  | 13,1 m² | 1,93 dm³ | G.1 | G.2 | G.3 | T.1 | T.2 | T.3 | T.15 | T.17 | A.1 | A.4 | A.9 | [13 empty] | 0 |  |  |  | 30 kg |  |  | 2500 W |  |  |  |  | 132 W | 0,57 A |  |  |  | 3 | 1751,8 m³/h | 254 mm | 2X8 m
RDFXB33503ED_BV | RDFXB33503 | 4240.1048 | 4179 | 4514 | 4932 | 4241 | 102 | RDFx | RDFx | RDF | x |  | 1-Evap | 2-Evap | [9 empty] | 12 mm | 16 mm | 1" Gas (33mm) |  | 42,06 m² | 5,97 dm³ | G.1 | G.2 | G.3 | T.1 | T.2 | T.3 | T.15 | T.17 | A.1 | A.4 | A.9 | [13 empty] | 0 |  |  |  | 53,5 kg |  |  | 4096 W |  |  |  |  | 135 W | 1,2 A |  |  |  | 3 | 4779,1 m³/h | 350 mm | 2X9 m
RDFXB33503ED_AV | RDFXB33503 | 4240.1048 | 4179 | 4514 | 4932 | 4241 | 84 | RDFx | RDFx | RDF | x |  | 1-Evap | 2-Evap | [9 empty] | 12 mm | 16 mm | 1" Gas (33mm) |  | 42,06 m² | 5,97 dm³ | G.1 | G.2 | G.3 | T.1 | T.2 | T.3 | T.15 | T.17 | A.1 | A.4 | A.9 | [13 empty] | 0 |  |  |  | 53,5 kg |  |  | 4096 W |  |  |  |  | 480 W | 3,9 A |  |  |  | 3 | 7543,4 m³/h | 350 mm | 2X11 m
RDFXB33503_BV | RDFXB33503 | 3964.595 | 3908 | 4221 | 4612 | 3965 | 101 | RDFx | RDFx | RDF | x |  | 1-Evap | 2-Evap | [9 empty] | 12 mm | 16 mm | 1" Gas (33mm) |  | 42,06 m² | 5,97 dm³ | G.1 | G.2 | G.3 | T.1 | T.2 | T.3 | T.15 | T.17 | A.1 | A.4 | A.9 | [13 empty] | 0 |  |  |  | 50,2 kg | [7 empty] | 135 W | 1,2 A |  |  |  | 3 | 4779,1 m³/h | 350 mm | 2X9 m
RDFXB33503_AV | RDFXB33503 | 3964.595 | 3908 | 4221 | 4612 | 3965 | 83 | RDFx | RDFx | RDF | x |  | 1-Evap | 2-Evap | [9 empty] | 12 mm | 16 mm | 1" Gas (33mm) |  | 42,06 m² | 5,97 dm³ | G.1 | G.2 | G.3 | T.1 | T.2 | T.3 | T.15 | T.17 | A.1 | A.4 | A.9 | [13 empty] | 0 |  |  |  | 50,2 kg | [7 empty] | 480 W | 3,9 A |  |  |  | 3 | 7543,4 m³/h | 350 mm | 2X11 m
RDFXB33507ED_BV | RDFXB33507 | 4133.0397 | 4075 | 4401 | 4809 | 4134 | 104 | RDFx | RDFx | RDF | x |  | 1-Evap | 2-Evap | [9 empty] | 12 mm | 16 mm | 1" Gas (33mm) |  | 23,19 m² | 5,97 dm³ | G.1 | G.2 | G.3 | T.1 | T.2 | T.3 | T.15 | T.17 | A.1 | A.4 | A.9 | [13 empty] | 0 |  |  |  | 50 kg |  |  | 4096 W |  |  |  |  | 135 W | 1,2 A |  |  |  | 3 | 5320,2 m³/h | 350 mm | 2X10 m
RDFXB33507ED_AV | RDFXB33507 | 4133.0397 | 4075 | 4401 | 4809 | 4134 | 94 | RDFx | RDFx | RDF | x |  | 1-Evap | 2-Evap | [9 empty] | 12 mm | 16 mm | 1" Gas (33mm) |  | 23,19 m² | 5,97 dm³ | G.1 | G.2 | G.3 | T.1 | T.2 | T.3 | T.15 | T.17 | A.1 | A.4 | A.9 | [13 empty] | 0 |  |  |  | 50 kg |  |  | 4096 W |  |  |  |  | 480 W | 3,9 A |  |  |  | 3 | 8134,4 m³/h | 350 mm | 2X11 m
RDFXB33507_BV | RDFXB33507 | 3859.4554 | 3804 | 4109 | 4489 | 3860 | 103 | RDFx | RDFx | RDF | x |  | 1-Evap | 2-Evap | [9 empty] | 12 mm | 16 mm | 1" Gas (33mm) |  | 23,19 m² | 5,97 dm³ | G.1 | G.2 | G.3 | T.1 | T.2 | T.3 | T.15 | T.17 | A.1 | A.4 | A.9 | [13 empty] | 0 |  |  |  | 46,7 kg | [7 empty] | 135 W | 1,2 A |  |  |  | 3 | 5320,2 m³/h | 350 mm | 2X10 m
RDFXB33507_AV | RDFXB33507 | 3859.4554 | 3804 | 4109 | 4489 | 3860 | 93 | RDFx | RDFx | RDF | x |  | 1-Evap | 2-Evap | [9 empty] | 12 mm | 16 mm | 1" Gas (33mm) |  | 23,19 m² | 5,97 dm³ | G.1 | G.2 | G.3 | T.1 | T.2 | T.3 | T.15 | T.17 | A.1 | A.4 | A.9 | [13 empty] | 0 |  |  |  | 46,7 kg | [7 empty] | 480 W | 3,9 A |  |  |  | 3 | 8134,4 m³/h | 350 mm | 2X11 m
RDFXB4250 | RDFXB4250 | 2660.5411 | 2624 | 2834 | 3097 | 2661 | 79 | RDFx | RDFx | RDF | x |  | 1-Evap | 2-Evap | [9 empty] | 12 mm | 14 mm | 1" Gas (33mm) |  | 17,82 m² | 2,59 dm³ | G.1 | G.2 | G.3 | T.1 | T.2 | T.3 | T.15 | T.17 | A.1 | A.4 | A.9 | [13 empty] | 0 |  |  |  | 36,1 kg | [7 empty] | 176 W | 0,76 A |  |  |  | 4 | 2366,7 m³/h | 254 mm | 2X10 m
RDFXB4250ED | RDFXB4250E | 2881.4534 | 2840 | 3068 | 3352 | 2882 | 80 | RDFx | RDFx | RDF | x |  | 1-Evap | 2-Evap | [9 empty] | 12 mm | 14 mm | 1" Gas (33mm) |  | 17,82 m² | 2,59 dm³ | G.1 | G.2 | G.3 | T.1 | T.2 | T.3 | T.15 | T.17 | A.1 | A.4 | A.9 | [13 empty] | 0 |  |  |  | 38,1 kg |  |  | 3150 W |  |  |  |  | 176 W | 0,76 A |  |  |  | 4 | 2366,7 m³/h | 254 mm | 2X10 m
RDFXB43503ED_BV | RDFXB43503 | 5128.4401 | 5056 | 5461 | 5967 | 5129 | 106 | RDFx | RDFx | RDF | x |  | 1-Evap | 2-Evap | [9 empty] | 12 mm | 16 mm | 1" Gas (33mm) |  | 54,74 m² | 7,68 dm³ | G.1 | G.2 | G.3 | T.1 | T.2 | T.3 | T.15 | T.17 | A.1 | A.4 | A.9 | [13 empty] | 0 |  |  |  | 68 kg |  |  | 5360 W |  |  |  |  | 180 W | 1,6 A |  |  |  | 4 | 6284,6 m³/h | 350 mm | 2X10 m
RDFXB43503ED_AV | RDFXB43503 | 5128.4401 | 5056 | 5461 | 5967 | 5129 | 86 | RDFx | RDFx | RDF | x |  | 1-Evap | 2-Evap | [9 empty] | 12 mm | 16 mm | 1" Gas (33mm) |  | 54,74 m² | 7,68 dm³ | G.1 | G.2 | G.3 | T.1 | T.2 | T.3 | T.15 | T.17 | A.1 | A.4 | A.9 | [13 empty] | 0 |  |  |  | 68 kg |  |  | 5360 W |  |  |  |  | 640 W | 5,2 A |  |  |  | 4 | 9938 m³/h | 350 mm | 2X12 m
RDFXB43503_BV | RDFXB43503 | 4896.4856 | 4827 | 5214 | 5696 | 4897 | 105 | RDFx | RDFx | RDF | x |  | 1-Evap | 2-Evap | [9 empty] | 12 mm | 16 mm | 1" Gas (33mm) |  | 54,74 m² | 7,68 dm³ | G.1 | G.2 | G.3 | T.1 | T.2 | T.3 | T.15 | T.17 | A.1 | A.4 | A.9 | [13 empty] | 0 |  |  |  | 62,9 kg | [7 empty] | 180 W | 1,6 A |  |  |  | 4 | 6284,6 m³/h | 350 mm | 2X10 m
RDFXB43503_AV | RDFXB43503 | 4896.4856 | 4827 | 5214 | 5696 | 4897 | 85 | RDFx | RDFx | RDF | x |  | 1-Evap | 2-Evap | [9 empty] | 12 mm | 16 mm | 1" Gas (33mm) |  | 54,74 m² | 7,68 dm³ | G.1 | G.2 | G.3 | T.1 | T.2 | T.3 | T.15 | T.17 | A.1 | A.4 | A.9 | [13 empty] | 0 |  |  |  | 62,9 kg | [7 empty] | 640 W | 5,2 A |  |  |  | 4 | 9938 m³/h | 350 mm | 2X12 m
RDFXB43507ED_BV | RDFXB43507 | 4942.58 | 4874 | 5264 | 5752 | 4943 | 108 | RDFx | RDFx | RDF | x |  | 1-Evap | 2-Evap | [9 empty] | 12 mm | 16 mm | 1" Gas (33mm) |  | 30,13 m² | 7,68 dm³ | G.1 | G.2 | G.3 | T.1 | T.2 | T.3 | T.15 | T.17 | A.1 | A.4 | A.9 | [13 empty] | 0 |  |  |  | 63,5 kg |  |  | 5360 W |  |  |  |  | 180 W | 1,6 A |  |  |  | 4 | 7019,9 m³/h | 350 mm | 2X11 m
RDFXB43507ED_AV | RDFXB43507 | 4942.58 | 4874 | 5264 | 5752 | 4943 | 96 | RDFx | RDFx | RDF | x |  | 1-Evap | 2-Evap | [9 empty] | 12 mm | 16 mm | 1" Gas (33mm) |  | 30,13 m² | 7,68 dm³ | G.1 | G.2 | G.3 | T.1 | T.2 | T.3 | T.15 | T.17 | A.1 | A.4 | A.9 | [13 empty] | 0 |  |  |  | 63,5 kg |  |  | 5360 W |  |  |  |  | 640 W | 5,2 A |  |  |  | 4 | 10738,9 m³/h | 350 mm | 2X12 m
RDFXB43507_BV | RDFXB43507 | 4725.8937 | 4659 | 5032 | 5498 | 4726 | 107 | RDFx | RDFx | RDF | x |  | 1-Evap | 2-Evap | [9 empty] | 12 mm | 16 mm | 1" Gas (33mm) |  | 30,13 m² | 7,68 dm³ | G.1 | G.2 | G.3 | T.1 | T.2 | T.3 | T.15 | T.17 | A.1 | A.4 | A.9 | [13 empty] | 0 |  |  |  | 58,4 kg | [7 empty] | 180 W | 1,6 A |  |  |  | 4 | 7019,9 m³/h | 350 mm | 2X11 m
RDFXB43507_AV | RDFXB43507 | 4725.8937 | 4659 | 5032 | 5498 | 4726 | 95 | RDFx | RDFx | RDF | x |  | 1-Evap | 2-Evap | [9 empty] | 12 mm | 16 mm | 1" Gas (33mm) |  | 30,13 m² | 7,68 dm³ | G.1 | G.2 | G.3 | T.1 | T.2 | T.3 | T.15 | T.17 | A.1 | A.4 | A.9 | [13 empty] | 0 |  |  |  | 58,4 kg | [7 empty] | 640 W | 5,2 A |  |  |  | 4 | 10738,9 m³/h | 350 mm | 2X12 m
RDFXB53503ED_BV | RDFXB53503 | 6124.0449 | 6036 | 6519 | 7123 | 6125 | 110 | RDFx | RDFx | RDF | x |  | 1-Evap | 2-Evap | [9 empty] | 12 mm | 16 mm | 1" Gas (33mm) |  | 67,32 m² | 9,39 dm³ | G.1 | G.2 | G.3 | T.1 | T.2 | T.3 | T.15 | T.17 | A.1 | A.4 | A.9 | [13 empty] | 0 |  |  |  | 82,3 kg |  |  | 6160 W |  |  |  |  | 225 W |  |  |  |  | 5 | 7790,9 m³/h | 350 mm | 2X12 m
RDFXB53503ED_AV | RDFXB53503 | 6124.0449 | 6036 | 6519 | 7123 | 6125 | 88 | RDFx | RDFx | RDF | x |  | 1-Evap | 2-Evap | [9 empty] | 12 mm | 16 mm | 1" Gas (33mm) |  | 67,32 m² | 9,39 dm³ | G.1 | G.2 | G.3 | T.1 | T.2 | T.3 | T.15 | T.17 | A.1 | A.4 | A.9 | [13 empty] | 0 |  |  |  | 82,3 kg |  |  | 6160 W |  |  |  |  | 800 W | 6,5 A |  |  |  | 5 | 12307,4 m³/h | 350 mm | 2X14 m
RDFXB53503_BV | RDFXB53503 | 5749.7686 | 5668 | 6122 | 6689 | 5750 | 109 | RDFx | RDFx | RDF | x |  | 1-Evap | 2-Evap | [9 empty] | 12 mm | 16 mm | 1" Gas (33mm) |  | 67,32 m² | 9,39 dm³ | G.1 | G.2 | G.3 | T.1 | T.2 | T.3 | T.15 | T.17 | A.1 | A.4 | A.9 | [13 empty] | 0 |  |  |  | 75,7 kg | [7 empty] | 225 W |  |  |  |  | 5 | 7790,9 m³/h | 350 mm | 2X12 m
RDFXB53503_AV | RDFXB53503 | 5749.7686 | 5668 | 6122 | 6689 | 5750 | 87 | RDFx | RDFx | RDF | x |  | 1-Evap | 2-Evap | [9 empty] | 12 mm | 16 mm | 1" Gas (33mm) |  | 67,32 m² | 9,39 dm³ | G.1 | G.2 | G.3 | T.1 | T.2 | T.3 | T.15 | T.17 | A.1 | A.4 | A.9 | [13 empty] | 0 |  |  |  | 75,7 kg | [7 empty] | 800 W | 6,5 A |  |  |  | 5 | 12307,4 m³/h | 350 mm | 2X14 m
RDFXB53507ED_BV | RDFXB53507 | 5953.2826 | 5868 | 6338 | 6925 | 5954 | 112 | RDFx | RDFx | RDF | x |  | 1-Evap | 2-Evap | [9 empty] | 12 mm | 16 mm | 1" Gas (33mm) |  | 37,07 m² | 9,39 dm³ | G.1 | G.2 | G.3 | T.1 | T.2 | T.3 | T.15 | T.17 | A.1 | A.4 | A.9 | [13 empty] | 0 |  |  |  | 76,8 kg |  |  | 6160 W |  |  |  |  | 225 W |  |  |  |  | 5 | 8717,4 m³/h | 350 mm | 2X13 m
RDFXB53507ED_AV | RDFXB53507 | 5953.2826 | 5868 | 6338 | 6925 | 5954 | 98 | RDFx | RDFx | RDF | x |  | 1-Evap | 2-Evap | [9 empty] | 12 mm | 16 mm | 1" Gas (33mm) |  | 37,07 m² | 9,39 dm³ | G.1 | G.2 | G.3 | T.1 | T.2 | T.3 | T.15 | T.17 | A.1 | A.4 | A.9 | [13 empty] | 0 |  |  |  | 76,8 kg |  |  | 6160 W |  |  |  |  | 800 W | 6,5 A |  |  |  | 5 | 13334,6 m³/h | 350 mm | 2X14 m
RDFXB53507_BV | RDFXB53507 | 5579.1768 | 5499 | 5939 | 6489 | 5580 | 111 | RDFx | RDFx | RDF | x |  | 1-Evap | 2-Evap | [9 empty] | 12 mm | 16 mm | 1" Gas (33mm) |  | 37,07 m² | 9,39 dm³ | G.1 | G.2 | G.3 | T.1 | T.2 | T.3 | T.15 | T.17 | A.1 | A.4 | A.9 | [13 empty] | 0 |  |  |  | 70,2 kg | [7 empty] | 225 W |  |  |  |  | 5 | 8717,4 m³/h | 350 mm | 2X13 m
RDFXB53507_AV | RDFXB53507 | 5579.1768 | 5499 | 5939 | 6489 | 5580 | 97 | RDFx | RDFx | RDF | x |  | 1-Evap | 2-Evap | [9 empty] | 12 mm | 16 mm | 1" Gas (33mm) |  | 37,07 m² | 9,39 dm³ | G.1 | G.2 | G.3 | T.1 | T.2 | T.3 | T.15 | T.17 | A.1 | A.4 | A.9 | [13 empty] | 0 |  |  |  | 70,2 kg | [7 empty] | 800 W | 6,5 A |  |  |  | 5 | 13334,6 m³/h | 350 mm | 2X14 m
RMXB70/347C | RMXB70/347 | 612.64 | 547 | 591 | 646 | 613 | 114 | RMx | RMx | RM | x |  | 1-Mural | 2-Mural | [13 empty] | 1.16 |  | G.3 | T.2 | A.1 | A.5 | [32 empty] | 12 |  |  |  |  | 2 | 224 | 114
RMXB70/347 | RMXB70/347 | 592.48 | 529 | 572 | 625 | 593 | 113 | RMx | RMx | RM | x |  | 1-Mural | 2-Mural | [13 empty] | 1.16 |  | G.3 | T.2 | A.1 | A.5 | [32 empty] | 12 |  |  |  |  | 2 | 224 | 114
RMXB70/348C | RMXB70/348 | 618.24 | 552 | 597 | 652 | 619 | 116 | RMx | RMx | RM | x |  | 1-Mural | 2-Mural | [13 empty] | 1.4 |  | G.3 | T.2 | A.1 | A.5 | [32 empty] | 12 |  |  |  |  | 2 | 213 | 114
RMXB70/348 | RMXB70/348 | 618.24 | 552 | 597 | 652 | 619 | 115 | RMx | RMx | RM | x |  | 1-Mural | 2-Mural | [13 empty] | 1.4 |  | G.3 | T.2 | A.1 | A.5 | [32 empty] | 12 |  |  |  |  | 2 | 213 | 114
RMXB70/349C | RMXB70/349 | 655.2 | 585 | 632 | 691 | 656 | 118 | RMx | RMx | RM | x |  | 1-Mural | 2-Mural | [13 empty] | 1.86 |  | G.3 | T.2 | A.1 | A.5 | [32 empty] | 12 |  |  |  |  | 2 | 189 | 114
RMXB70/349 | RMXB70/349 | 659.68 | 589 | 637 | 696 | 660 | 117 | RMx | RMx | RM | x |  | 1-Mural | 2-Mural | [13 empty] | 1.86 |  | G.3 | T.2 | A.1 | A.5 | [32 empty] | 12 |  |  |  |  | 2 | 189 | 114
RMXB70/350C | RMXB70/350 | 665.28 | 594 | 642 | 701 | 666 | 120 | RMx | RMx | RM | x |  | 1-Mural | 2-Mural | [13 empty] | 2.33 |  | G.3 | T.2 | A.1 | A.5 | [32 empty] | 12 |  |  |  |  | 2 | 181 | 114
RMXB70/350 | RMXB70/350 | 673.12 | 601 | 650 | 710 | 674 | 119 | RMx | RMx | RM | x |  | 1-Mural | 2-Mural | [13 empty] | 2.33 |  | G.3 | T.2 | A.1 | A.5 | [32 empty] | 12 |  |  |  |  | 2 | 181 | 114
RMXB70/420C | RMXB70/420 | 778.4 | 695 | 751 | 821 | 779 | 122 | RMx | RMx | RM | x |  | 1-Mural | 2-Mural | [13 empty] | 2.79 |  | G.3 | T.2 | A.1 | A.5 | [32 empty] | 12 |  |  |  |  | 2 | 164 | 114
RMXB70/420 | RMXB70/420 | 795.2 | 710 | 767 | 838 | 796 | 121 | RMx | RMx | RM | x |  | 1-Mural | 2-Mural | [13 empty] | 2.79 |  | G.3 | T.2 | A.1 | A.5 | [32 empty] | 12 |  |  |  |  | 2 | 164 | 114
RRCX015004VB | RRCX015004 | 5427.4136 | 4678 | 5053 | 5521 | 5428 | 124 | RRCxd500 | RRCx | RRC | x | d500 | 1-Cond | 2-Cond | [15 empty] | G.1 | G.2 | G.4 | T.14 | T.15 | A.1 | A.4 | A.5 | A.7
RRCX015004SB | RRCX015004 | 4879.2408 | 4205 | 4542 | 4962 | 4880 | 125 | RRCxd500 | RRCx | RRC | x | d500 | 1-Cond | 2-Cond | [15 empty] | G.1 | G.2 | G.4 | T.14 | T.15 | A.1 | A.4 | A.5 | A.7
RRCX015004AB | RRCX015004 | 4628.6636 | 3989 | 4309 | 4708 | 4629 | 126 | RRCxd500 | RRCx | RRC | x | d500 | 1-Cond | 2-Cond | [15 empty] | G.1 | G.2 | G.4 | T.14 | T.15 | A.1 | A.4 | A.5 | A.7
RRCX015005VB | RRCX015005 | 6005.0846 | 5176 | 5591 | 6108 | 6006 | 127 | RRCxd500 | RRCx | RRC | x | d500 | 1-Cond | 2-Cond | [15 empty] | G.1 | G.2 | G.4 | T.14 | T.15 | A.1 | A.4 | A.5 | A.7
RRCX015005SB | RRCX015005 | 5459.1949 | 4706 | 5083 | 5554 | 5460 | 128 | RRCxd500 | RRCx | RRC | x | d500 | 1-Cond | 2-Cond | [15 empty] | G.1 | G.2 | G.4 | T.14 | T.15 | A.1 | A.4 | A.5 | A.7
RRCX015005AB | RRCX015005 | 5208.6176 | 4488 | 4848 | 5296 | 5209 | 129 | RRCxd500 | RRCx | RRC | x | d500 | 1-Cond | 2-Cond | [15 empty] | G.1 | G.2 | G.4 | T.14 | T.15 | A.1 | A.4 | A.5 | A.7
RRCX016304VB | RRCX016304 | 9790.4779 | 8439 | 9115 | 9959 | 9791 | 130 | RRCxd600 | RRCx | RRC | x | d600 | 1-Cond | 2-Cond | [15 empty] | G.1 | G.2 | G.4 | T.14 | T.15 | A.1 | A.4 | A.5 | A.7
RRCX016304SB | RRCX016304 | 8830.2408 | 7611 | 8220 | 8981 | 8831 | 131 | RRCxd600 | RRCx | RRC | x | d600 | 1-Cond | 2-Cond | [15 empty] | G.1 | G.2 | G.4 | T.14 | T.15 | A.1 | A.4 | A.5 | A.7
RRCX016304AB | RRCX016304 | 8105.9724 | 6987 | 7546 | 8245 | 8106 | 132 | RRCxd600 | RRCx | RRC | x | d600 | 1-Cond | 2-Cond | [15 empty] | G.1 | G.2 | G.4 | T.14 | T.15 | A.1 | A.4 | A.5 | A.7
RRCX016305VB | RRCX016305 | 9114.8327 | 7857 | 8486 | 9272 | 9115 | 133 | RRCxd600 | RRCx | RRC | x | d600 | 1-Cond | 2-Cond | [15 empty] | G.1 | G.2 | G.4 | T.14 | T.15 | A.1 | A.4 | A.5 | A.7
RRCX016305SB | RRCX016305 | 8156.9118 | 7032 | 7595 | 8298 | 8157 | 134 | RRCxd600 | RRCx | RRC | x | d600 | 1-Cond | 2-Cond | [15 empty] | G.1 | G.2 | G.4 | T.14 | T.15 | A.1 | A.4 | A.5 | A.7
RRCX016305AB | RRCX016305 | 7432.6103 | 6407 | 6920 | 7561 | 7433 | 135 | RRCxd600 | RRCx | RRC | x | d600 | 1-Cond | 2-Cond | [15 empty] | G.1 | G.2 | G.4 | T.14 | T.15 | A.1 | A.4 | A.5 | A.7
RRCX025004VB | RRCX025004 | 9323.1397 | 8037 | 8680 | 9484 | 9324 | 136 | RRCxd500 | RRCx | RRC | x | d500 | 1-Cond | 2-Cond | [15 empty] | G.1 | G.2 | G.4 | T.14 | T.15 | A.1 | A.4 | A.5 | A.7
RRCX025004SB | RRCX025004 | 8229.0772 | 7094 | 7662 | 8371 | 8230 | 137 | RRCxd500 | RRCx | RRC | x | d500 | 1-Cond | 2-Cond | [15 empty] | G.1 | G.2 | G.4 | T.14 | T.15 | A.1 | A.4 | A.5 | A.7
RRCX025004AB | RRCX025004 | 7725.6728 | 6660 | 7193 | 7859 | 7726 | 138 | RRCxd500 | RRCx | RRC | x | d500 | 1-Cond | 2-Cond | [15 empty] | G.1 | G.2 | G.4 | T.14 | T.15 | A.1 | A.4 | A.5 | A.7
RRCX025005VB | RRCX025005 | 10130.3437 | 8732 | 9431 | 10304 | 10131 | 139 | RRCxd500 | RRCx | RRC | x | d500 | 1-Cond | 2-Cond | [15 empty] | G.1 | G.2 | G.4 | T.14 | T.15 | A.1 | A.4 | A.5 | A.7
RRCX025005SB | RRCX025005 | 9036.2978 | 7789 | 8413 | 9192 | 9037 | 140 | RRCxd500 | RRCx | RRC | x | d500 | 1-Cond | 2-Cond | [15 empty] | G.1 | G.2 | G.4 | T.14 | T.15 | A.1 | A.4 | A.5 | A.7
RRCX025005AB | RRCX025005 | 8534.9283 | 7357 | 7946 | 8682 | 8535 | 141 | RRCxd500 | RRCx | RRC | x | d500 | 1-Cond | 2-Cond | [15 empty] | G.1 | G.2 | G.4 | T.14 | T.15 | A.1 | A.4 | A.5 | A.7
RRCX026304VB | RRCX026304 | 14614.4449 | 12597 | 13605 | 14865 | 14615 | 142 | RRCxd630 | RRCx | RRC | x | d630 | 1-Cond | 2-Cond | [15 empty] | G.1 | G.2 | G.4 | T.14 | T.15 | A.1 | A.4 | A.5 | A.7
RRCX026304SB | RRCX026304 | 12694.2188 | 10943 | 11819 | 12913 | 12695 | 143 | RRCxd630 | RRCx | RRC | x | d630 | 1-Cond | 2-Cond | [15 empty] | G.1 | G.2 | G.4 | T.14 | T.15 | A.1 | A.4 | A.5 | A.7
RRCX026304AB | RRCX026304 | 11245.4504 | 9694 | 10470 | 11439 | 11246 | 144 | RRCxd630 | RRCx | RRC | x | d630 | 1-Cond | 2-Cond | [15 empty] | G.1 | G.2 | G.4 | T.14 | T.15 | A.1 | A.4 | A.5 | A.7
RRCX026305VB | RRCX026305 | 15644.796 | 13485 | 14564 | 15913 | 15645 | 145 | RRCxd630 | RRCx | RRC | x | d630 | 1-Cond | 2-Cond | [15 empty] | G.1 | G.2 | G.4 | T.14 | T.15 | A.1 | A.4 | A.5 | A.7
RRCX026305SB | RRCX026305 | 13724.3382 | 11831 | 12778 | 13961 | 13725 | 146 | RRCxd630 | RRCx | RRC | x | d630 | 1-Cond | 2-Cond | [15 empty] | G.1 | G.2 | G.4 | T.14 | T.15 | A.1 | A.4 | A.5 | A.7
RRCX026305AB | RRCX026305 | 12275.7684 | 10581 | 11428 | 12486 | 12276 | 147 | RRCxd630 | RRCx | RRC | x | d630 | 1-Cond | 2-Cond | [15 empty] | G.1 | G.2 | G.4 | T.14 | T.15 | A.1 | A.4 | A.5 | A.7
RRCX028004SB | RRCX028004 | 15893.2886 | 13700 | 14796 | 16166 | 15894 | 148 | RRCxd800 | RRCx | RRC | x | d800 | 1-Cond | 2-Cond | [15 empty] | G.1 | G.2 | G.4 | T.14 | T.15 | A.1 | A.4 | A.5 | A.7
RRCX028004AB | RRCX028004 | 14665.4007 | 12642 | 13654 | 14918 | 14666 | 150 | RRCxd800 | RRCx | RRC | x | d800 | 1-Cond | 2-Cond | [15 empty] | G.1 | G.2 | G.4 | T.14 | T.15 | A.1 | A.4 | A.5 | A.7
RRCX028004NB | RRCX028004 | 14455.2408 | 12461 | 13458 | 14704 | 14456 | 149 | RRCxd800 | RRCx | RRC | x | d800 | 1-Cond | 2-Cond | [15 empty] | G.1 | G.2 | G.4 | T.14 | T.15 | A.1 | A.4 | A.5 | A.7
RRCX028005SB | RRCX028005 | 17516.1342 | 15099 | 16307 | 17817 | 17517 | 151 | RRCxd800 | RRCx | RRC | x | d800 | 1-Cond | 2-Cond | [15 empty] | G.1 | G.2 | G.4 | T.14 | T.15 | A.1 | A.4 | A.5 | A.7
RRCX028005AB | RRCX028005 | 16286.1618 | 14039 | 15163 | 16567 | 16287 | 153 | RRCxd800 | RRCx | RRC | x | d800 | 1-Cond | 2-Cond | [15 empty] | G.1 | G.2 | G.4 | T.14 | T.15 | A.1 | A.4 | A.5 | A.7
RRCX028005NB | RRCX028005 | 16078.0864 | 13860 | 14969 | 16355 | 16079 | 152 | RRCxd800 | RRCx | RRC | x | d800 | 1-Cond | 2-Cond | [15 empty] | G.1 | G.2 | G.4 | T.14 | T.15 | A.1 | A.4 | A.5 | A.7
RRCX035004VB | RRCX035004 | 13297.4504 | 11463 | 12381 | 13527 | 13298 | 154 | RRCxd5002 | RRCx | RRC | x | d500 | 1-Cond | 2-Cond | [15 empty] | G.1 | G.2 | G.4 | T.14 | T.15 | A.1 | A.4 | A.5 | A.7
RRCX035004SB | RRCX035004 | 11655.4467 | 10047 | 10851 | 11856 | 11656 | 155 | RRCxd5002 | RRCx | RRC | x | d500 | 1-Cond | 2-Cond | [15 empty] | G.1 | G.2 | G.4 | T.14 | T.15 | A.1 | A.4 | A.5 | A.7
RRCX035004AB | RRCX035004 | 10901.4485 | 9397 | 10149 | 11089 | 10902 | 156 | RRCxd5002 | RRCx | RRC | x | d500 | 1-Cond | 2-Cond | [15 empty] | G.1 | G.2 | G.4 | T.14 | T.15 | A.1 | A.4 | A.5 | A.7
RRCX035005VB | RRCX035005 | 14412.7721 | 12424 | 13418 | 14661 | 14413 | 157 | RRCxd5002 | RRCx | RRC | x | d500 | 1-Cond | 2-Cond | [15 empty] | G.1 | G.2 | G.4 | T.14 | T.15 | A.1 | A.4 | A.5 | A.7
RRCX035005SB | RRCX035005 | 12772.7868 | 11010 | 11891 | 12992 | 12773 | 158 | RRCxd5002 | RRCx | RRC | x | d500 | 1-Cond | 2-Cond | [15 empty] | G.1 | G.2 | G.4 | T.14 | T.15 | A.1 | A.4 | A.5 | A.7
RRCX035005AB | RRCX035005 | 12018.6066 | 10361 | 11190 | 12226 | 12019 | 159 | RRCxd5002 | RRCx | RRC | x | d500 | 1-Cond | 2-Cond | [15 empty] | G.1 | G.2 | G.4 | T.14 | T.15 | A.1 | A.4 | A.5 | A.7
RRCX036304VB | RRCX036304 | 21346.0809 | 18401 | 19874 | 21714 | 21347 | 160 | RRCxd6302 | RRCx | RRC | x | d630 | 1-Cond | 2-Cond | [15 empty] | G.1 | G.2 | G.4 | T.14 | T.15 | A.1 | A.4 | A.5 | A.7
RRCX036304SB | RRCX036304 | 18467.6857 | 15919 | 17193 | 18785 | 18468 | 161 | RRCxd6302 | RRCx | RRC | x | d630 | 1-Cond | 2-Cond | [15 empty] | G.1 | G.2 | G.4 | T.14 | T.15 | A.1 | A.4 | A.5 | A.7
RRCX036304AB | RRCX036304 | 16294.6324 | 14047 | 15171 | 16576 | 16295 | 162 | RRCxd6302 | RRCx | RRC | x | d630 | 1-Cond | 2-Cond | [15 empty] | G.1 | G.2 | G.4 | T.14 | T.15 | A.1 | A.4 | A.5 | A.7
RRCX036305VB | RRCX036305 | 22786.2132 | 19642 | 21214 | 23178 | 22787 | 163 | RRCxd6302 | RRCx | RRC | x | d630 | 1-Cond | 2-Cond | [15 empty] | G.1 | G.2 | G.4 | T.14 | T.15 | A.1 | A.4 | A.5 | A.7
RRCX036305SB | RRCX036305 | 19905.75 | 17159 | 18532 | 20248 | 19906 | 164 | RRCxd6302 | RRCx | RRC | x | d630 | 1-Cond | 2-Cond | [15 empty] | G.1 | G.2 | G.4 | T.14 | T.15 | A.1 | A.4 | A.5 | A.7
RRCX036305AB | RRCX036305 | 17732.6801 | 15285 | 16508 | 18037 | 17733 | 165 | RRCxd6302 | RRCx | RRC | x | d630 | 1-Cond | 2-Cond | [15 empty] | G.1 | G.2 | G.4 | T.14 | T.15 | A.1 | A.4 | A.5 | A.7
RRCX038004SB | RRCX038004 | 23527.6048 | 20282 | 21905 | 23933 | 23528 | 166 | RRCxd800 | RRCx | RRC | x | d800 | 1-Cond | 2-Cond | [15 empty] | G.1 | G.2 | G.4 | T.14 | T.15 | A.1 | A.4 | A.5 | A.7
RRCX038004AB | RRCX038004 | 21683.6801 | 18691 | 20187 | 22056 | 21684 | 168 | RRCxd800 | RRCx | RRC | x | d800 | 1-Cond | 2-Cond | [15 empty] | G.1 | G.2 | G.4 | T.14 | T.15 | A.1 | A.4 | A.5 | A.7
RRCX038004NB | RRCX038004 | 21369.3915 | 18421 | 19895 | 21737 | 21370 | 167 | RRCxd800 | RRCx | RRC | x | d800 | 1-Cond | 2-Cond | [15 empty] | G.1 | G.2 | G.4 | T.14 | T.15 | A.1 | A.4 | A.5 | A.7
RRCX038005SB | RRCX038005 | 25681.4835 | 22139 | 23911 | 26125 | 25682 | 169 | RRCxd800 | RRCx | RRC | x | d800 | 1-Cond | 2-Cond | [15 empty] | G.1 | G.2 | G.4 | T.14 | T.15 | A.1 | A.4 | A.5 | A.7
RRCX038005AB | RRCX038005 | 23837.7739 | 20548 | 22192 | 24247 | 23838 | 171 | RRCxd800 | RRCx | RRC | x | d800 | 1-Cond | 2-Cond | [15 empty] | G.1 | G.2 | G.4 | T.14 | T.15 | A.1 | A.4 | A.5 | A.7
RRCX038005NB | RRCX038005 | 23523.2702 | 20278 | 21901 | 23929 | 23524 | 170 | RRCxd800 | RRCx | RRC | x | d800 | 1-Cond | 2-Cond | [15 empty] | G.1 | G.2 | G.4 | T.14 | T.15 | A.1 | A.4 | A.5 | A.7
RRCX045004VBF | RRCX045004 | 19207.28 | 16558 | 17883 | 19539 | 19208 | 172 | RRCxd5002 | RRCx | RRC | x | d500 | 1-Cond | 2-Cond | [15 empty] | G.1 | G.2 | G.4 | T.14 | T.15 | A.1 | A.4 | A.5 | A.7
RRCX045004SBF | RRCX045004 | 16952.24 | 14614 | 15784 | 17245 | 16953 | 173 | RRCxd5002 | RRCx | RRC | x | d500 | 1-Cond | 2-Cond | [15 empty] | G.1 | G.2 | G.4 | T.14 | T.15 | A.1 | A.4 | A.5 | A.7
RRCX045004ABF | RRCX045004 | 15916.36 | 13721 | 14819 | 16191 | 15917 | 174 | RRCxd5002 | RRCx | RRC | x | d500 | 1-Cond | 2-Cond | [15 empty] | G.1 | G.2 | G.4 | T.14 | T.15 | A.1 | A.4 | A.5 | A.7
RRCX045005VBF | RRCX045005 | 20867.24 | 17989 | 19429 | 21228 | 20868 | 175 | RRCxd5002 | RRCx | RRC | x | d500 | 1-Cond | 2-Cond | [15 empty] | G.1 | G.2 | G.4 | T.14 | T.15 | A.1 | A.4 | A.5 | A.7
RRCX045005SBF | RRCX045005 | 18613.36 | 16046 | 17330 | 18935 | 18614 | 176 | RRCxd5002 | RRCx | RRC | x | d500 | 1-Cond | 2-Cond | [15 empty] | G.1 | G.2 | G.4 | T.14 | T.15 | A.1 | A.4 | A.5 | A.7
RRCX045005ABF | RRCX045005 | 17583.28 | 15158 | 16371 | 17887 | 17584 | 177 | RRCxd5002 | RRCx | RRC | x | d500 | 1-Cond | 2-Cond | [15 empty] | G.1 | G.2 | G.4 | T.14 | T.15 | A.1 | A.4 | A.5 | A.7
RRCX046304VB | RRCX046304 | 27072.9265 | 23338 | 25206 | 27539 | 27073 | 178 | RRCxd6302 | RRCx | RRC | x | d630 | 1-Cond | 2-Cond | [15 empty] | G.1 | G.2 | G.4 | T.14 | T.15 | A.1 | A.4 | A.5 | A.7
RRCX046304SB | RRCX046304 | 23234.3438 | 20028 | 21631 | 23634 | 23235 | 179 | RRCxd6302 | RRCx | RRC | x | d630 | 1-Cond | 2-Cond | [15 empty] | G.1 | G.2 | G.4 | T.14 | T.15 | A.1 | A.4 | A.5 | A.7
RRCX046304AB | RRCX046304 | 20336.9724 | 17531 | 18934 | 20687 | 20337 | 180 | RRCxd6302 | RRCx | RRC | x | d630 | 1-Cond | 2-Cond | [15 empty] | G.1 | G.2 | G.4 | T.14 | T.15 | A.1 | A.4 | A.5 | A.7
RRCX046305VB | RRCX046305 | 29237.8 | 25205 | 27222 | 29742 | 29238 | 181 | RRCxd6302 | RRCx | RRC | x | d630 | 1-Cond | 2-Cond | [15 empty] | G.1 | G.2 | G.4 | T.14 | T.15 | A.1 | A.4 | A.5 | A.7
RRCX046305SB | RRCX046305 | 25091.96 | 21631 | 23362 | 25525 | 25092 | 182 | RRCxd6302 | RRCx | RRC | x | d630 | 1-Cond | 2-Cond | [15 empty] | G.1 | G.2 | G.4 | T.14 | T.15 | A.1 | A.4 | A.5 | A.7
RRCX046305AB | RRCX046305 | 21962.28 | 18933 | 20448 | 22341 | 21963 | 183 | RRCxd6302 | RRCx | RRC | x | d630 | 1-Cond | 2-Cond | [15 empty] | G.1 | G.2 | G.4 | T.14 | T.15 | A.1 | A.4 | A.5 | A.7
RRCX048004SB | RRCX048004 | 30599.1066 | 26377 | 28488 | 31125 | 30600 | 185 | RRCxd800 | RRCx | RRC | x | d800 | 1-Cond | 2-Cond | [15 empty] | G.1 | G.2 | G.4 | T.14 | T.15 | A.1 | A.4 | A.5 | A.7
RRCX048004AB | RRCX048004 | 28083.9044 | 24209 | 26146 | 28567 | 28084 | 189 | RRCxd800 | RRCx | RRC | x | d800 | 1-Cond | 2-Cond | [15 empty] | G.1 | G.2 | G.4 | T.14 | T.15 | A.1 | A.4 | A.5 | A.7
RRCX048004NB | RRCX048004 | 27665.454 | 23849 | 25757 | 28142 | 27666 | 187 | RRCxd800 | RRCx | RRC | x | d800 | 1-Cond | 2-Cond | [15 empty] | G.1 | G.2 | G.4 | T.14 | T.15 | A.1 | A.4 | A.5 | A.7
RRCX048005SB | RRCX048005 | 34239.9375 | 29515 | 31877 | 34828 | 34240 | 191 | RRCxd800 | RRCx | RRC | x | d800 | 1-Cond | 2-Cond | [15 empty] | G.1 | G.2 | G.4 | T.14 | T.15 | A.1 | A.4 | A.5 | A.7
RRCX048005AB | RRCX048005 | 31779.9926 | 27395 | 29587 | 32327 | 31780 | 195 | RRCxd800 | RRCx | RRC | x | d800 | 1-Cond | 2-Cond | [15 empty] | G.1 | G.2 | G.4 | T.14 | T.15 | A.1 | A.4 | A.5 | A.7
RRCX048005NB | RRCX048005 |  | 27036 | 29199 | 31903 | 0 | 193 | RRCxd800 | RRCx | RRC | x | d800 | 1-Cond | 2-Cond | [15 empty] | G.1 | G.2 | G.4 | T.14 | T.15 | A.1 | A.4 | A.5 | A.7
RRCX048004SBW | RRCX048004 | 32745.64 | 28229 | 30488 | 33311 | 32746 | 184 | RRCxd8002 | RRCx | RRC | x | d800 | 1-Cond | 2-Cond | [15 empty] | G.1 | G.2 | G.4 | T.14 | T.15 | A.1 | A.4 | A.5 | A.7
RRCX048004ABW | RRCX048004 | 30211.04 | 26044 | 28128 | 30732 | 30212 | 188 | RRCxd8002 | RRCx | RRC | x | d800 | 1-Cond | 2-Cond | [15 empty] | G.1 | G.2 | G.4 | T.14 | T.15 | A.1 | A.4 | A.5 | A.7
RRCX048004NBW | RRCX048004 | 30760.88 | 25671 | 27725 | 30292 | 30761 | 186 | RRCxd8002 | RRCx | RRC | x | d800 | 1-Cond | 2-Cond | [15 empty] | G.1 | G.2 | G.4 | T.14 | T.15 | A.1 | A.4 | A.5 | A.7
RRCX048005SBW | RRCX048005 | 36080.64 | 31104 | 33593 | 36703 | 36081 | 190 | RRCxd8002 | RRCx | RRC | x | d800 | 1-Cond | 2-Cond | [15 empty] | G.1 | G.2 | G.4 | T.14 | T.15 | A.1 | A.4 | A.5 | A.7
RRCX048005ABW | RRCX048005 | 33548.36 | 28921 | 31235 | 34127 | 33549 | 194 | RRCxd8002 | RRCx | RRC | x | d800 | 1-Cond | 2-Cond | [15 empty] | G.1 | G.2 | G.4 | T.14 | T.15 | A.1 | A.4 | A.5 | A.7
RRCX048005NBW | RRCX048005 |  | 28551 | 30836 | 33691 | 0 | 192 | RRCxd8002 | RRCx | RRC | x | d800 | 1-Cond | 2-Cond | [15 empty] | G.1 | G.2 | G.4 | T.14 | T.15 | A.1 | A.4 | A.5 | A.7
RRCX061004SB | RRCX061004 | 63152.2555 | 54439 | 58795 | 64239 | 63153 | 196 | RRCxd1000 | RRCx | RRC | x | d1000 | 1-Cond | 2-Cond | [15 empty] | G.1 | G.2 | G.4 | T.14 | T.15 | A.1 | A.4 | A.5 | A.7
RRCX061005SB | RRCX061005 | 69858.3309 | 60221 | 65039 | 71061 | 69859 | 197 | RRCxd1000 | RRCx | RRC | x | d1000 | 1-Cond | 2-Cond | [15 empty] | G.1 | G.2 | G.4 | T.14 | T.15 | A.1 | A.4 | A.5 | A.7
RRCX068004SB | RRCX068004 | 43448.2114 | 37453 | 40450 | 44195 | 43449 | 198 | RRCxd8002 | RRCx | RRC | x | d800 | 1-Cond | 2-Cond | [15 empty] | G.1 | G.2 | G.4 | T.14 | T.15 | A.1 | A.4 | A.5 | A.7
RRCX068004AB | RRCX068004 | 39760.5607 | 34275 | 37017 | 40445 | 39761 | 200 | RRCxd8002 | RRCx | RRC | x | d800 | 1-Cond | 2-Cond | [15 empty] | G.1 | G.2 | G.4 | T.14 | T.15 | A.1 | A.4 | A.5 | A.7
RRCX068004NB | RRCX068004 | 39134.0184 | 33735 | 36434 | 39808 | 39135 | 199 | RRCxd8002 | RRCx | RRC | x | d800 | 1-Cond | 2-Cond | [15 empty] | G.1 | G.2 | G.4 | T.14 | T.15 | A.1 | A.4 | A.5 | A.7
RRCX068005SB | RRCX068005 | 48178.7537 | 41531 | 44854 | 49007 | 48179 | 201 | RRCxd8002 | RRCx | RRC | x | d800 | 1-Cond | 2-Cond | [15 empty] | G.1 | G.2 | G.4 | T.14 | T.15 | A.1 | A.4 | A.5 | A.7
RRCX068005AB | RRCX068005 | 44491.318 | 38353 | 41422 | 45257 | 44492 | 203 | RRCxd8002 | RRCx | RRC | x | d800 | 1-Cond | 2-Cond | [15 empty] | G.1 | G.2 | G.4 | T.14 | T.15 | A.1 | A.4 | A.5 | A.7
RRCX068005NB | RRCX068005 | 43866.6618 | 37814 | 40840 | 44621 | 43867 | 202 | RRCxd8002 | RRCx | RRC | x | d800 | 1-Cond | 2-Cond | [15 empty] | G.1 | G.2 | G.4 | T.14 | T.15 | A.1 | A.4 | A.5 | A.7
RRCX088004SB | RRCX088004 | 56144.4816 | 48398 | 52270 | 57110 | 56145 | 204 | RRCxd8002 | RRCx | RRC | x | d800 | 1-Cond | 2-Cond | [15 empty] | G.1 | G.2 | G.4 | T.14 | T.15 | A.1 | A.4 | A.5 | A.7
RRCX088004AB | RRCX088004 | 51227.0735 | 44159 | 47692 | 52108 | 51228 | 206 | RRCxd8002 | RRCx | RRC | x | d800 | 1-Cond | 2-Cond | [15 empty] | G.1 | G.2 | G.4 | T.14 | T.15 | A.1 | A.4 | A.5 | A.7
RRCX088004NB | RRCX088004 | 38586.24 | 43439 | 46915 | 51259 | 38587 | 205 | RRCxd8002 | RRCx | RRC | x | d800 | 1-Cond | 2-Cond | [15 empty] | G.1 | G.2 | G.4 | T.14 | T.15 | A.1 | A.4 | A.5 | A.7
RRCX088005SB | RRCX088005 | 62510.6746 | 53887 | 58198 | 63587 | 62511 | 207 | RRCxd8002 | RRCx | RRC | x | d800 | 1-Cond | 2-Cond | [15 empty] | G.1 | G.2 | G.4 | T.14 | T.15 | A.1 | A.4 | A.5 | A.7
RRCX088005AB | RRCX088005 | 57593.2665 | 49647 | 53619 | 58584 | 57594 | 209 | RRCxd8002 | RRCx | RRC | x | d800 | 1-Cond | 2-Cond | [15 empty] | G.1 | G.2 | G.4 | T.14 | T.15 | A.1 | A.4 | A.5 | A.7
RRCX088005NB | RRCX088005 | 56758.4669 | 48928 | 52843 | 57736 | 56759 | 208 | RRCxd8002 | RRCx | RRC | x | d800 | 1-Cond | 2-Cond | [15 empty] | G.1 | G.2 | G.4 | T.14 | T.15 | A.1 | A.4 | A.5 | A.7
RRSX015004VB | RRSX015004 | 4414.0037 | 3804 | 4109 | 4489 | 4415 | 210 | RRSxd500 | RRSx | RRS | x | d500 | 1-Cond | 2-Cond | [15 empty] | G.1 | G.2 | G.4 | T.14 | T.15 | A.1 | A.4 | A.5 | A.7
RRSX015004SB | RRSX015004 | 3832.0147 | 3302 | 3567 | 3897 | 3833 | 211 | RRSxd500 | RRSx | RRS | x | d500 | 1-Cond | 2-Cond | [15 empty] | G.1 | G.2 | G.4 | T.14 | T.15 | A.1 | A.4 | A.5 | A.7
RRSX015004AB | RRSX015004 | 3564.3143 | 3072 | 3318 | 3625 | 3565 | 212 | RRSxd500 | RRSx | RRS | x | d500 | 1-Cond | 2-Cond | [15 empty] | G.1 | G.2 | G.4 | T.14 | T.15 | A.1 | A.4 | A.5 | A.7
RRSX015005VB | RRSX015005 | 4688.0735 | 4040 | 4364 | 4768 | 4689 | 213 | RRSxd500 | RRSx | RRS | x | d500 | 1-Cond | 2-Cond | [15 empty] | G.1 | G.2 | G.4 | T.14 | T.15 | A.1 | A.4 | A.5 | A.7
RRSX015005SB | RRSX015005 | 4106.0846 | 3539 | 3823 | 4177 | 4107 | 214 | RRSxd500 | RRSx | RRS | x | d500 | 1-Cond | 2-Cond | [15 empty] | G.1 | G.2 | G.4 | T.14 | T.15 | A.1 | A.4 | A.5 | A.7
RRSX015005AB | RRSX015005 | 3838.3842 | 3308 | 3573 | 3904 | 3839 | 215 | RRSxd500 | RRSx | RRS | x | d500 | 1-Cond | 2-Cond | [15 empty] | G.1 | G.2 | G.4 | T.14 | T.15 | A.1 | A.4 | A.5 | A.7
RRSX015006VB | RRSX015006 | 5013.0993 | 4320 | 4666 | 5098 | 5014 | 216 | RRSxd500 | RRSx | RRS | x | d500 | 1-Cond | 2-Cond | [15 empty] | G.1 | G.2 | G.4 | T.14 | T.15 | A.1 | A.4 | A.5 | A.7
RRSX015006SB | RRSX015006 | 4431.1268 | 3820 | 4126 | 4508 | 4432 | 217 | RRSxd500 | RRSx | RRS | x | d500 | 1-Cond | 2-Cond | [15 empty] | G.1 | G.2 | G.4 | T.14 | T.15 | A.1 | A.4 | A.5 | A.7
RRSX015006AB | RRSX015006 | 4163.4265 | 3588 | 3876 | 4234 | 4164 | 218 | RRSxd500 | RRSx | RRS | x | d500 | 1-Cond | 2-Cond | [15 empty] | G.1 | G.2 | G.4 | T.14 | T.15 | A.1 | A.4 | A.5 | A.7
RRSX016304VB | RRSX016304 | 6926.9393 | 5970 | 6448 | 7045 | 6927 | 219 | RRSxd630 | RRSx | RRS | x | d630 | 1-Cond | 2-Cond | [15 empty] | G.1 | G.2 | G.4 | T.14 | T.15 | A.1 | A.4 | A.5 | A.7
RRSX016304SB | RRSX016304 | 5905.2574 | 5090 | 5498 | 6007 | 5906 | 220 | RRSxd630 | RRSx | RRS | x | d630 | 1-Cond | 2-Cond | [15 empty] | G.1 | G.2 | G.4 | T.14 | T.15 | A.1 | A.4 | A.5 | A.7
RRSX016304AB | RRSX016304 | 5134.1526 | 4426 | 4781 | 5223 | 5135 | 221 | RRSxd630 | RRSx | RRS | x | d630 | 1-Cond | 2-Cond | [15 empty] | G.1 | G.2 | G.4 | T.14 | T.15 | A.1 | A.4 | A.5 | A.7
RRSX016305VB | RRSX016305 | 7457.9724 | 6428 | 6943 | 7586 | 7458 | 222 | RRSxd630 | RRSx | RRS | x | d630 | 1-Cond | 2-Cond | [15 empty] | G.1 | G.2 | G.4 | T.14 | T.15 | A.1 | A.4 | A.5 | A.7
RRSX016305SB | RRSX016305 | 6436.307 | 5547 | 5991 | 6546 | 6437 | 223 | RRSxd630 | RRSx | RRS | x | d630 | 1-Cond | 2-Cond | [15 empty] | G.1 | G.2 | G.4 | T.14 | T.15 | A.1 | A.4 | A.5 | A.7
RRSX016305AB | RRSX016305 | 5663.1507 | 4882 | 5273 | 5761 | 5664 | 224 | RRSxd630 | RRSx | RRS | x | d630 | 1-Cond | 2-Cond | [15 empty] | G.1 | G.2 | G.4 | T.14 | T.15 | A.1 | A.4 | A.5 | A.7
RRSX016306VB | RRSX016306 | 8023.0699 | 6917 | 7471 | 8163 | 8024 | 225 | RRSxd630 | RRSx | RRS | x | d630 | 1-Cond | 2-Cond | [15 empty] | G.1 | G.2 | G.4 | T.14 | T.15 | A.1 | A.4 | A.5 | A.7
RRSX016306SB | RRSX016306 | 7001.3713 | 6035 | 6518 | 7122 | 7002 | 226 | RRSxd630 | RRSx | RRS | x | d630 | 1-Cond | 2-Cond | [15 empty] | G.1 | G.2 | G.4 | T.14 | T.15 | A.1 | A.4 | A.5 | A.7
RRSX016306AB | RRSX016306 | 6230.2665 | 5370 | 5800 | 6337 | 6231 | 227 | RRSxd630 | RRSx | RRS | x | d630 | 1-Cond | 2-Cond | [15 empty] | G.1 | G.2 | G.4 | T.14 | T.15 | A.1 | A.4 | A.5 | A.7
RRSX025004VB | RRSX025004 | 7447.4504 | 6420 | 6934 | 7576 | 7448 | 228 | RRSxd500 | RRSx | RRS | x | d500 | 1-Cond | 2-Cond | [15 empty] | G.1 | G.2 | G.4 | T.14 | T.15 | A.1 | A.4 | A.5 | A.7
RRSX025004SB | RRSX025004 | 6281.2059 | 5415 | 5849 | 6390 | 6282 | 229 | RRSxd500 | RRSx | RRS | x | d500 | 1-Cond | 2-Cond | [15 empty] | G.1 | G.2 | G.4 | T.14 | T.15 | A.1 | A.4 | A.5 | A.7
RRSX025004AB | RRSX025004 | 5746.0368 | 4952 | 5349 | 5844 | 5747 | 230 | RRSxd500 | RRSx | RRS | x | d500 | 1-Cond | 2-Cond | [15 empty] | G.1 | G.2 | G.4 | T.14 | T.15 | A.1 | A.4 | A.5 | A.7
RRSX025005VB | RRSX025005 | 7885.0754 | 6797 | 7341 | 8021 | 7886 | 231 | RRSxd500 | RRSx | RRS | x | d500 | 1-Cond | 2-Cond | [15 empty] | G.1 | G.2 | G.4 | T.14 | T.15 | A.1 | A.4 | A.5 | A.7
RRSX025005SB | RRSX025005 | 6718.8309 | 5792 | 6256 | 6835 | 6719 | 232 | RRSxd500 | RRSx | RRS | x | d500 | 1-Cond | 2-Cond | [15 empty] | G.1 | G.2 | G.4 | T.14 | T.15 | A.1 | A.4 | A.5 | A.7
RRSX025005AB | RRSX025005 | 6183.4632 | 5330 | 5757 | 6290 | 6184 | 233 | RRSxd500 | RRSx | RRS | x | d500 | 1-Cond | 2-Cond | [15 empty] | G.1 | G.2 | G.4 | T.14 | T.15 | A.1 | A.4 | A.5 | A.7
RRSX025006VB | RRSX025006 | 8314.0312 | 7166 | 7740 | 8456 | 8315 | 234 | RRSxd500 | RRSx | RRS | x | d500 | 1-Cond | 2-Cond | [15 empty] | G.1 | G.2 | G.4 | T.14 | T.15 | A.1 | A.4 | A.5 | A.7
RRSX025006SB | RRSX025006 | 7148.0184 | 6162 | 6655 | 7272 | 7149 | 235 | RRSxd500 | RRSx | RRS | x | d500 | 1-Cond | 2-Cond | [15 empty] | G.1 | G.2 | G.4 | T.14 | T.15 | A.1 | A.4 | A.5 | A.7
RRSX025006AB | RRSX025006 | 6612.6342 | 5700 | 6156 | 6726 | 6613 | 236 | RRSxd500 | RRSx | RRS | x | d500 | 1-Cond | 2-Cond | [15 empty] | G.1 | G.2 | G.4 | T.14 | T.15 | A.1 | A.4 | A.5 | A.7
RRSX026304VB | RRSX026304 | 12237.4191 | 10549 | 11393 | 12448 | 12238 | 237 | RRSxd630 | RRSx | RRS | x | d630 | 1-Cond | 2-Cond | [15 empty] | G.1 | G.2 | G.4 | T.14 | T.15 | A.1 | A.4 | A.5 | A.7
RRSX026304SB | RRSX026304 | 10191.7886 | 8785 | 9488 | 10367 | 10192 | 238 | RRSxd630 | RRSx | RRS | x | d630 | 1-Cond | 2-Cond | [15 empty] | G.1 | G.2 | G.4 | T.14 | T.15 | A.1 | A.4 | A.5 | A.7
RRSX026304AB | RRSX026304 | 8649.7941 | 7456 | 8053 | 8799 | 8650 | 239 | RRSxd630 | RRSx | RRS | x | d630 | 1-Cond | 2-Cond | [15 empty] | G.1 | G.2 | G.4 | T.14 | T.15 | A.1 | A.4 | A.5 | A.7
RRSX026305VB | RRSX026305 | 13254.9651 | 11426 | 12341 | 13483 | 13255 | 240 | RRSxd630 | RRSx | RRS | x | d630 | 1-Cond | 2-Cond | [15 empty] | G.1 | G.2 | G.4 | T.14 | T.15 | A.1 | A.4 | A.5 | A.7
RRSX026305SB | RRSX026305 | 11209.3511 | 9662 | 10435 | 11402 | 11210 | 241 | RRSxd630 | RRSx | RRS | x | d630 | 1-Cond | 2-Cond | [15 empty] | G.1 | G.2 | G.4 | T.14 | T.15 | A.1 | A.4 | A.5 | A.7
RRSX026305AB | RRSX026305 | 9665.0735 | 8331 | 8998 | 9831 | 9666 | 242 | RRSxd630 | RRSx | RRS | x | d630 | 1-Cond | 2-Cond | [15 empty] | G.1 | G.2 | G.4 | T.14 | T.15 | A.1 | A.4 | A.5 | A.7
RRSX026306VB | RRSX026306 | 14238.4963 | 12274 | 13256 | 14484 | 14239 | 243 | RRSxd630 | RRSx | RRS | x | d630 | 1-Cond | 2-Cond | [15 empty] | G.1 | G.2 | G.4 | T.14 | T.15 | A.1 | A.4 | A.5 | A.7
RRSX026306SB | RRSX026306 | 12194.9338 | 10513 | 11355 | 12406 | 12195 | 244 | RRSxd630 | RRSx | RRS | x | d630 | 1-Cond | 2-Cond | [15 empty] | G.1 | G.2 | G.4 | T.14 | T.15 | A.1 | A.4 | A.5 | A.7
RRSX026306AB | RRSX026306 | 10650.6562 | 9181 | 9916 | 10834 | 10651 | 245 | RRSxd630 | RRSx | RRS | x | d630 | 1-Cond | 2-Cond | [15 empty] | G.1 | G.2 | G.4 | T.14 | T.15 | A.1 | A.4 | A.5 | A.7
RRSX035004VB | RRSX035004 | 10586.9449 | 9126 | 9857 | 10769 | 10587 | 246 | RRSxd5002 | RRSx | RRS | x | d500 | 1-Cond | 2-Cond | [15 empty] | G.1 | G.2 | G.4 | T.14 | T.15 | A.1 | A.4 | A.5 | A.7
RRSX035004SB | RRSX035004 | 8838.7114 | 7620 | 8230 | 8992 | 8839 | 247 | RRSxd5002 | RRSx | RRS | x | d500 | 1-Cond | 2-Cond | [15 empty] | G.1 | G.2 | G.4 | T.14 | T.15 | A.1 | A.4 | A.5 | A.7
RRSX035004AB | RRSX035004 | 8035.8419 | 6927 | 7482 | 8174 | 8036 | 248 | RRSxd5002 | RRSx | RRS | x | d500 | 1-Cond | 2-Cond | [15 empty] | G.1 | G.2 | G.4 | T.14 | T.15 | A.1 | A.4 | A.5 | A.7
RRSX035005VB | RRSX035005 | 11268.943 | 9714 | 10492 | 11463 | 11269 | 249 | RRSxd5002 | RRSx | RRS | x | d500 | 1-Cond | 2-Cond | [15 empty] | G.1 | G.2 | G.4 | T.14 | T.15 | A.1 | A.4 | A.5 | A.7
RRSX035005SB | RRSX035005 | 9520.7096 | 8206 | 8863 | 9684 | 9521 | 250 | RRSxd5002 | RRSx | RRS | x | d500 | 1-Cond | 2-Cond | [15 empty] | G.1 | G.2 | G.4 | T.14 | T.15 | A.1 | A.4 | A.5 | A.7
RRSX035005AB | RRSX035005 | 8717.6581 | 7515 | 8117 | 8868 | 8718 | 251 | RRSxd5002 | RRSx | RRS | x | d500 | 1-Cond | 2-Cond | [15 empty] | G.1 | G.2 | G.4 | T.14 | T.15 | A.1 | A.4 | A.5 | A.7
RRSX035006VB | RRSX035006 | 12014.4706 | 10356 | 11185 | 12221 | 12015 | 252 | RRSxd5002 | RRSx | RRS | x | d500 | 1-Cond | 2-Cond | [15 empty] | G.1 | G.2 | G.4 | T.14 | T.15 | A.1 | A.4 | A.5 | A.7
RRSX035006SB | RRSX035006 | 10266.2371 | 8850 | 9558 | 10443 | 10267 | 253 | RRSxd5002 | RRSx | RRS | x | d500 | 1-Cond | 2-Cond | [15 empty] | G.1 | G.2 | G.4 | T.14 | T.15 | A.1 | A.4 | A.5 | A.7
RRSX035006AB | RRSX035006 | 9463.3842 | 8156 | 8809 | 9625 | 9464 | 254 | RRSxd5002 | RRSx | RRS | x | d500 | 1-Cond | 2-Cond | [15 empty] | G.1 | G.2 | G.4 | T.14 | T.15 | A.1 | A.4 | A.5 | A.7
RRSX036304VB | RRSX036304 | 17189.057 | 14817 | 16003 | 17485 | 17190 | 255 | RRSxd6302 | RRSx | RRS | x | d630 | 1-Cond | 2-Cond | [15 empty] | G.1 | G.2 | G.4 | T.14 | T.15 | A.1 | A.4 | A.5 | A.7
RRSX036304SB | RRSX036304 | 14121.546 | 12173 | 13147 | 14365 | 14122 | 256 | RRSxd6302 | RRSx | RRS | x | d630 | 1-Cond | 2-Cond | [15 empty] | G.1 | G.2 | G.4 | T.14 | T.15 | A.1 | A.4 | A.5 | A.7
RRSX036304AB | RRSX036304 | 11806.1801 | 10177 | 10992 | 12009 | 11807 | 257 | RRSxd6302 | RRSx | RRS | x | d630 | 1-Cond | 2-Cond | [15 empty] | G.1 | G.2 | G.4 | T.14 | T.15 | A.1 | A.4 | A.5 | A.7
RRSX036305VB | RRSX036305 | 18654.75 | 16080 | 17367 | 18975 | 18655 | 258 | RRSxd6302 | RRSx | RRS | x | d630 | 1-Cond | 2-Cond | [15 empty] | G.1 | G.2 | G.4 | T.14 | T.15 | A.1 | A.4 | A.5 | A.7
RRSX036305SB | RRSX036305 | 15587.2555 | 13436 | 14511 | 15855 | 15588 | 259 | RRSxd6302 | RRSx | RRS | x | d630 | 1-Cond | 2-Cond | [15 empty] | G.1 | G.2 | G.4 | T.14 | T.15 | A.1 | A.4 | A.5 | A.7
RRSX036305AB | RRSX036305 | 13271.8732 | 11440 | 12356 | 13500 | 13272 | 260 | RRSxd6302 | RRSx | RRS | x | d630 | 1-Cond | 2-Cond | [15 empty] | G.1 | G.2 | G.4 | T.14 | T.15 | A.1 | A.4 | A.5 | A.7
RRSX036306VB | RRSX036306 | 19978.1305 | 17222 | 18600 | 20322 | 19979 | 261 | RRSxd6302 | RRSx | RRS | x | d630 | 1-Cond | 2-Cond | [15 empty] | G.1 | G.2 | G.4 | T.14 | T.15 | A.1 | A.4 | A.5 | A.7
RRSX036306SB | RRSX036306 | 16910.6526 | 14577 | 15744 | 17201 | 16911 | 262 | RRSxd6302 | RRSx | RRS | x | d630 | 1-Cond | 2-Cond | [15 empty] | G.1 | G.2 | G.4 | T.14 | T.15 | A.1 | A.4 | A.5 | A.7
RRSX036306AB | RRSX036306 | 14595.2868 | 12580 | 13587 | 14845 | 14596 | 263 | RRSxd6302 | RRSx | RRS | x | d630 | 1-Cond | 2-Cond | [15 empty] | G.1 | G.2 | G.4 | T.14 | T.15 | A.1 | A.4 | A.5 | A.7
RSIXB1250 | RSIXB1250 | 876.867 | 865 | 935 | 1021 | 877 | 263 | RSIx | RSIx | RSI | x |  | 1-Evap | 2-Evap | [9 empty] | 10 mm | 10 mm | 1/2" Gas (20mm) |  | 3,79 m² | 0,69 dm³ | G.1 | G.2 | G.3 | T.1 | T.2 | T.3 | T.15 | T.17 | A.1 | A.2 | A.4 | A.7 | A.9 | [11 empty] | 0 |  |  |  | 10 kg | [7 empty] | 44 W | 0,19 A |  |  |  | 1 | 554,7 m³/h | 254 mm | 6,5 m
RSIXB1250ED | RSIXB1250E | 1078.251 | 1064 | 1150 | 1256 | 1079 | 267 | RSIx | RSIx | RSI | x |  | 1-Evap | 2-Evap | [9 empty] | 10 mm | 10 mm | 1/2" Gas (20mm) |  | 3,79 m² | 0,69 dm³ | G.1 | G.2 | G.3 | T.1 | T.2 | T.3 | T.15 | T.17 | A.1 | A.2 | A.4 | A.7 | A.9 | [11 empty] | 0 |  |  |  | 10,5 kg |  |  | 500 W |  |  |  |  | 44 W | 0,19 A |  |  |  | 1 | 554,7 m³/h | 254 mm | 6,5 m
RSIXB2250 | RSIXB2250 | 1265.7981 | 1248 | 1348 | 1473 | 1266 | 264 | RSIx | RSIx | RSI | x |  | 1-Evap | 2-Evap | [9 empty] | 10 mm | 10 mm | 1/2" Gas (20mm) |  | 7,52 m² | 1,29 dm³ | G.1 | G.2 | G.3 | T.1 | T.2 | T.3 | T.15 | T.17 | A.1 | A.2 | A.4 | A.7 | A.9 | [11 empty] | 0 |  |  |  | 19 kg | [7 empty] | 88 W | 0,38 A |  |  |  | 2 | 1097,4 m³/h | 254 mm | 7 m
RSIXB2250ED | RSIXB2250E | 1490.766 | 1470 | 1588 | 1735 | 1491 | 268 | RSIx | RSIx | RSI | x |  | 1-Evap | 2-Evap | [9 empty] | 10 mm | 10 mm | 1/2" Gas (20mm) |  | 7,52 m² | 1,29 dm³ | G.1 | G.2 | G.3 | T.1 | T.2 | T.3 | T.15 | T.17 | A.1 | A.2 | A.4 | A.7 | A.9 | [11 empty] | 0 |  |  |  | 20 kg |  |  | 900 W |  |  |  |  | 88 W | 0,38 A |  |  |  | 2 | 1097,4 m³/h | 254 mm | 7 m
RSIXB23503ED | RSIXB23503 | 2839.8406 | 2801 | 3026 | 3306 | 2840 | 272 | RSIx | RSIx | RSI | x |  | 1-Evap | 2-Evap | [9 empty] | 12 mm | 12 mm | 1" Gas (33mm) |  | 25,23 m² | 3,84 dm³ | G.1 | G.2 | G.3 | T.1 | T.2 | T.3 | T.15 | T.17 | A.1 | A.2 | A.4 | A.7 | A.9 | [11 empty] | 0 |  |  |  | 37,8 kg |  |  | 2800 W |  |  |  |  | 320 W | 2,6 A |  |  |  | 2 | 3112,4 m³/h | 350 mm | 10 m
RSIXB23503 | RSIXB23503 | 2559.8662 | 2524 | 2726 | 2979 | 2560 | 271 | RSIx | RSIx | RSI | x |  | 1-Evap | 2-Evap | [9 empty] | 12 mm | 12 mm | 1" Gas (33mm) |  | 25,23 m² | 3,84 dm³ | G.1 | G.2 | G.3 | T.1 | T.2 | T.3 | T.15 | T.17 | A.1 | A.2 | A.4 | A.7 | A.9 | [11 empty] | 0 |  |  |  | 35,3 kg | [7 empty] | 320 W | 2,6 A |  |  |  | 2 | 3112,4 m³/h | 350 mm | 10 m
RSIXB23507ED | RSIXB23507 | 2776.5524 | 2738 | 2958 | 3231 | 2777 | 278 | RSIx | RSIx | RSI | x |  | 1-Evap | 2-Evap | [9 empty] | 12 mm | 12 mm | 1" Gas (33mm) |  | 13,32 m² | 3,84 dm³ | G.1 | G.2 | G.3 | T.1 | T.2 | T.3 | T.15 | T.17 | A.1 | A.2 | A.4 | A.7 | A.9 | [11 empty] | 0 |  |  |  | 36,8 kg |  |  | 2800 W |  |  |  |  | 320 W | 2,6 A |  |  |  | 2 | 3580,1 m³/h | 350 mm | 12 m
RSIXB23507 | RSIXB23507 | 2492.0964 | 2457 | 2654 | 2900 | 2493 | 277 | RSIx | RSIx | RSI | x |  | 1-Evap | 2-Evap | [9 empty] | 12 mm | 12 mm | 1" Gas (33mm) |  | 13,32 m² | 3,84 dm³ | G.1 | G.2 | G.3 | T.1 | T.2 | T.3 | T.15 | T.17 | A.1 | A.2 | A.4 | A.7 | A.9 | [11 empty] | 0 |  |  |  | 34,3 kg | [7 empty] | 320 W | 2,6 A |  |  |  | 2 | 3580,1 m³/h | 350 mm | 12 m
RSIXB3250 | RSIXB3250 | 1849.5354 | 1824 | 1970 | 2153 | 1850 | 265 | RSIx | RSIx | RSI | x |  | 1-Evap | 2-Evap | [9 empty] | 10 mm | 12 mm | 1" Gas (33mm) |  | 11,26 m² | 1,88 dm³ | G.1 | G.2 | G.3 | T.1 | T.2 | T.3 | T.15 | T.17 | A.1 | A.2 | A.4 | A.7 | A.9 | [11 empty] | 0 |  |  |  | 23,7 kg | [7 empty] | 132 W | 0,57 A |  |  |  | 3 | 1640 m³/h | 254 mm | 8,5 m
RSIXB3250ED | RSIXB3250E | 2107.2039 | 2078 | 2245 | 2453 | 2108 | 269 | RSIx | RSIx | RSI | x |  | 1-Evap | 2-Evap | [9 empty] | 10 mm | 12 mm | 1" Gas (33mm) |  | 11,26 m² | 1,88 dm³ | G.1 | G.2 | G.3 | T.1 | T.2 | T.3 | T.15 | T.17 | A.1 | A.2 | A.4 | A.7 | A.9 | [11 empty] | 0 |  |  |  | 25,2 kg |  |  | 1300 W |  |  |  |  | 132 W | 0,57 A |  |  |  | 3 | 1640 m³/h | 254 mm | 8,5 m
RSIXB33503ED | RSIXB33503 | 3771.9187 | 3719 | 4017 | 4389 | 3772 | 274 | RSIx | RSIx | RSI | x |  | 1-Evap | 2-Evap | [9 empty] | 12 mm | 16 mm | 1" Gas (33mm) |  | 35,99 m² | 5,36 dm³ | G.1 | G.2 | G.3 | T.1 | T.2 | T.3 | T.15 | T.17 | A.1 | A.2 | A.4 | A.7 | A.9 | [11 empty] | 0 |  |  |  | 52,3 kg |  |  | 4096 W |  |  |  |  | 480 W | 3,9 A |  |  |  | 3 | 4479,9 m³/h | 350 mm | 11 m
RSIXB33503 | RSIXB33503 | 3456.8921 | 3408 | 3681 | 4022 | 3457 | 273 | RSIx | RSIx | RSI | x |  | 1-Evap | 2-Evap | [9 empty] | 12 mm | 16 mm | 1" Gas (33mm) |  | 35,99 m² | 5,36 dm³ | G.1 | G.2 | G.3 | T.1 | T.2 | T.3 | T.15 | T.17 | A.1 | A.2 | A.4 | A.7 | A.9 | [11 empty] | 0 |  |  |  | 48,8 kg | [7 empty] | 480 W | 3,9 A |  |  |  | 3 | 4479,9 m³/h | 350 mm | 11 m
RSIXB33507ED | RSIXB33507 | 3682.303 | 3629 | 3920 | 4283 | 3683 | 280 | RSIx | RSIx | RSI | x |  | 1-Evap | 2-Evap | [9 empty] | 12 mm | 16 mm | 1" Gas (33mm) |  | 19,01 m² | 5,36 dm³ | G.1 | G.2 | G.3 | T.1 | T.2 | T.3 | T.15 | T.17 | A.1 | A.2 | A.4 | A.7 | A.9 | [11 empty] | 0 |  |  |  | 50,8 kg |  |  | 4096 W |  |  |  |  | 480 W | 3,9 A |  |  |  | 3 | 5167,8 m³/h | 350 mm | 12,5 m
RSIXB33507 | RSIXB33507 | 3364.9418 | 3317 | 3583 | 3915 | 3365 | 279 | RSIx | RSIx | RSI | x |  | 1-Evap | 2-Evap | [9 empty] | 12 mm | 16 mm | 1" Gas (33mm) |  | 19,01 m² | 5,36 dm³ | G.1 | G.2 | G.3 | T.1 | T.2 | T.3 | T.15 | T.17 | A.1 | A.2 | A.4 | A.7 | A.9 | [11 empty] | 0 |  |  |  | 47,3 kg | [7 empty] | 480 W | 3,9 A |  |  |  | 3 | 5167,8 m³/h | 350 mm | 12,5 m
RSIXB4250 | RSIXB4250 | 2203.2098 | 2172 | 2346 | 2563 | 2204 | 266 | RSIx | RSIx | RSI | x |  | 1-Evap | 2-Evap | [9 empty] | 10 mm | 12 mm | 1" Gas (33mm) |  | 14,99 m² | 2,48 dm³ | G.1 | G.2 | G.3 | T.1 | T.2 | T.3 | T.15 | T.17 | A.1 | A.2 | A.4 | A.7 | A.9 | [11 empty] | 0 |  |  |  | 30,3 kg | [7 empty] | 176 W | 0,76 A |  |  |  | 4 | 2182,9 m³/h | 254 mm | 9,5 m
RSIXB4250ED | RSIXB4250E | 2485.5358 | 2451 | 2648 | 2893 | 2486 | 270 | RSIx | RSIx | RSI | x |  | 1-Evap | 2-Evap | [9 empty] | 10 mm | 12 mm | 1" Gas (33mm) |  | 14,99 m² | 2,48 dm³ | G.1 | G.2 | G.3 | T.1 | T.2 | T.3 | T.15 | T.17 | A.1 | A.2 | A.4 | A.7 | A.9 | [11 empty] | 0 |  |  |  | 32,3 kg |  |  | 1800 W |  |  |  |  | 176 W | 0,76 A |  |  |  | 4 | 2182,9 m³/h | 254 mm | 9,5 m
RSIXB43503ED | RSIXB43503 | 4763.076 | 4696 | 5072 | 5542 | 4764 | 276 | RSIx | RSIx | RSI | x |  | 1-Evap | 2-Evap | [9 empty] | 12 mm | 16 mm | 1" Gas (33mm) |  | 46,84 m² | 6,9 dm³ | G.1 | G.2 | G.3 | T.1 | T.2 | T.3 | T.15 | T.17 | A.1 | A.2 | A.4 | A.7 | A.9 | [11 empty] | 0 |  |  |  | 62,5 kg |  |  | 5360 W |  |  |  |  | 640 W | 5,2 A |  |  |  | 4 | 5840,2 m³/h | 350 mm | 12 m
RSIXB43503 | RSIXB43503 | 4426.1864 | 4363 | 4713 | 5149 | 4427 | 275 | RSIx | RSIx | RSI | x |  | 1-Evap | 2-Evap | [9 empty] | 12 mm | 16 mm | 1" Gas (33mm) |  | 46,84 m² | 6,9 dm³ | G.1 | G.2 | G.3 | T.1 | T.2 | T.3 | T.15 | T.17 | A.1 | A.2 | A.4 | A.7 | A.9 | [11 empty] | 0 |  |  |  | 58 kg | [7 empty] | 640 W | 5,2 A |  |  |  | 4 | 5840,2 m³/h | 350 mm | 12 m
RSIXB43507ED | RSIXB43507 | 4644.9857 | 4578 | 4945 | 5403 | 4645 | 282 | RSIx | RSIx | RSI | x |  | 1-Evap | 2-Evap | [9 empty] | 12 mm | 16 mm | 1" Gas (33mm) |  | 24,69 m² | 6,9 dm³ | G.1 | G.2 | G.3 | T.1 | T.2 | T.3 | T.15 | T.17 | A.1 | A.2 | A.4 | A.7 | A.9 | [11 empty] | 0 |  |  |  | 60,5 kg |  |  | 5360 W |  |  |  |  | 640 W | 5,2 A |  |  |  | 4 | 6751,3 m³/h | 350 mm | 13 m
RSIXB43507 | RSIXB43507 | 4303.6145 | 4243 | 4583 | 5007 | 4304 | 281 | RSIx | RSIx | RSI | x |  | 1-Evap | 2-Evap | [9 empty] | 12 mm | 16 mm | 1" Gas (33mm) |  | 24,69 m² | 6,9 dm³ | G.1 | G.2 | G.3 | T.1 | T.2 | T.3 | T.15 | T.17 | A.1 | A.2 | A.4 | A.7 | A.9 | [11 empty] | 0 |  |  |  | 56 kg | [7 empty] | 640 W | 5,2 A |  |  |  | 4 | 6751,3 m³/h | 350 mm | 13 m

## IntercambiadorA2L
Ref | Precio | Columna1 | Gama | Descripción | c
RC125-16 | 703 | 816 | RC | EVAP. RC 1x250 PA 5,3 MultiGas 220-240/1/50-60 Hz | 1
RC225-25 | 890 | 1033 | RC | EVAP. RC 2x250 PA 5,3 MultiGas 220-240/1/50-60 Hz | 2
RC225-30 | 1003 | 1164 | RC | EVAP. RC 2x250 PA 5,3 MultiGas 220-240/1/50-60 Hz | 3
RC325-33 | 1257 | 1459 | RC | EVAP. RC 3x250 PA 5,3 MultiGas 220-240/1/50-60 Hz | 4
RC325-45 | 1382 | 1604 | RC | EVAP. RC 3x250 PA 5,3 MultiGas 220-240/1/50-60 Hz | 5
RC425-61 | 1946 | 2258 | RC | EVAP. RC 4x250 PA 5,3 MultiGas 220-240/1/50-60 Hz | 6
RC125-16ED | 966 | 1121 | RC | EVAP. RC 1x250 PA 5,3 MultiGas 220-240/1/50-60 Hz | 7
RC225-25ED | 1187 | 1377 | RC | EVAP. RC 2x250 PA 5,3 MultiGas 220-240/1/50-60 Hz | 8
RC225-30ED | 1299 | 1507 | RC | EVAP. RC 2x250 PA 5,3 MultiGas 220-240/1/50-60 Hz | 9
RC325-33ED | 1470 | 1706 | RC | EVAP. RC 3x250 PA 5,3 MultiGas 220-240/1/50-60 Hz | 10
RC325-45ED | 1596 | 1852 | RC | EVAP. RC 3x250 PA 5,3 MultiGas 220-240/1/50-60 Hz | 11
RC425-61ED | 2176 | 2525 | RC | EVAP. RC 4x250 PA 5,3 MultiGas 220-240/1/50-60 Hz | 12
RCBR1500606_AV | 3935 | 4565 | RCBR | EVAP. RCBR 1x500 PA 6 MultiGas 400/3/50 Hz | 13
RCBR1500606ED_AV | 4464 | 5179 | RCBR | EVAP. RCBR 1x500 PA 6 MultiGas 400/3/50 Hz | 15
RCBR1500806_AV | 4329 | 5022 | RCBR | EVAP. RCBR 1x500 PA 6 MultiGas 400/3/50 Hz | 21
RCBR1500806ED_AV | 4858 | 5636 | RCBR | EVAP. RCBR 1x500 PA 6 MultiGas 400/3/50 Hz | 23
RCBR2500606_AV | 6463 | 7498 | RCBR | EVAP. RCBR 2x500 PA 6 MultiGas 400/3/50 Hz | 61
RCBR2500606ED_AV | 7191 | 8342 | RCBR | EVAP. RCBR 2x500 PA 6 MultiGas 400/3/50 Hz | 63
RCBR2500806_AV | 7380 | 8561 | RCBR | EVAP. RCBR 2x500 PA 6 MultiGas 400/3/50 Hz | 69
RCBR2500806ED_AV | 8108 | 9406 | RCBR | EVAP. RCBR 2x500 PA 6 MultiGas 400/3/50 Hz | 71
RCBR3500606_AV | 9465 | 10980 | RCBR | EVAP. RCBR 3x500 PA 6 MultiGas 400/3/50 Hz | 109
RCBR3500606ED_AV | 10338 | 11993 | RCBR | EVAP. RCBR 3x500 PA 6 MultiGas 400/3/50 Hz | 111
RCBR3500806_AV | 11024 | 12788 | RCBR | EVAP. RCBR 3x500 PA 6 MultiGas 400/3/50 Hz | 117
RCBR3500806ED_AV | 11902 | 13807 | RCBR | EVAP. RCBR 3x500 PA 6 MultiGas 400/3/50 Hz | 119
RCBR4500606_AV | 12379 | 14360 | RCBR | EVAP. RCBR 4x500 PA 6 MultiGas 400/3/50 Hz | 157
RCBR4500606ED_AV | 13748 | 15948 | RCBR | EVAP. RCBR 4x500 PA 6 MultiGas 400/3/50 Hz | 159
RCBR1630406_AV | 7151 | 8296 | RCBR | EVAP. RCBR 1x630 PA 6 MultiGas 400/3/50 Hz | 29
RCBR1630406ED_AV | 7983 | 9261 | RCBR | EVAP. RCBR 1x630 PA 6 MultiGas 400/3/50 Hz | 31
RCBR1630606_AV | 7980 | 9257 | RCBR | EVAP. RCBR 1x630 PA 6 MultiGas 400/3/50 Hz | 37
RCBR1630606ED_AV | 9055 | 10504 | RCBR | EVAP. RCBR 1x630 PA 6 MultiGas 400/3/50 Hz | 39
RCBR1630806_AV | 8751 | 10152 | RCBR | EVAP. RCBR 1x630 PA 6 MultiGas 400/3/50 Hz | 45
RCBR1630806ED_AV | 10114 | 11733 | RCBR | EVAP. RCBR 1x630 PA 6 MultiGas 400/3/50 Hz | 47
RCBR1631006_AV | 9903 | 11488 | RCBR | EVAP. RCBR 1x630 PA 6 MultiGas 400/3/50 Hz | 53
RCBR1631006ED_AV | 11435 | 13265 | RCBR | EVAP. RCBR 1x630 PA 6 MultiGas 400/3/50 Hz | 55
RCBR2630406_AV | 11081 | 12854 | RCBR | EVAP. RCBR 2x630 PA 6 MultiGas 400/3/50 Hz | 77
RCBR2630406ED_AV | 12092 | 14027 | RCBR | EVAP. RCBR 2x630 PA 6 MultiGas 400/3/50 Hz | 79
RCBR2630606_AV | 12462 | 14456 | RCBR | EVAP. RCBR 2x630 PA 6 MultiGas 400/3/50 Hz | 85
RCBR2630606ED_AV | 13777 | 15982 | RCBR | EVAP. RCBR 2x630 PA 6 MultiGas 400/3/50 Hz | 87
RCBR2630806_AV | 14155 | 16420 | RCBR | EVAP. RCBR 2x630 PA 6 MultiGas 400/3/50 Hz | 93
RCBR2630806ED_AV | 15835 | 18369 | RCBR | EVAP. RCBR 2x630 PA 6 MultiGas 400/3/50 Hz | 95
RCBR2631006_AV | 15961 | 18515 | RCBR | EVAP. RCBR 2x630 PA 6 MultiGas 400/3/50 Hz | 101
RCBR2631006ED_AV | 17861 | 20719 | RCBR | EVAP. RCBR 2x630 PA 6 MultiGas 400/3/50 Hz | 103
RCBR3630406_AV | 15481 | 17958 | RCBR | EVAP. RCBR 3x630 PA 6 MultiGas 400/3/50 Hz | 125
RCBR3630406ED_AV | 16871 | 19571 | RCBR | EVAP. RCBR 3x630 PA 6 MultiGas 400/3/50 Hz | 127
RCBR3630606_AV | 17410 | 20196 | RCBR | EVAP. RCBR 3x630 PA 6 MultiGas 400/3/50 Hz | 133
RCBR3630606ED_AV | 19227 | 22304 | RCBR | EVAP. RCBR 3x630 PA 6 MultiGas 400/3/50 Hz | 135
RCBR3630806_AV | 19716 | 22871 | RCBR | EVAP. RCBR 3x630 PA 6 MultiGas 400/3/50 Hz | 141
RCBR3630806ED_AV | 22071 | 25603 | RCBR | EVAP. RCBR 3x630 PA 6 MultiGas 400/3/50 Hz | 143
RCBR3631006_AV | 22862 | 26520 | RCBR | EVAP. RCBR 3x630 PA 6 MultiGas 400/3/50 Hz | 149
RCBR3631006ED_AV | 25543 | 29630 | RCBR | EVAP. RCBR 3x630 PA 6 MultiGas 400/3/50 Hz | 151
RCBR1500610_AV | 3852 | 4469 | RCBR | EVAP. RCBR 1x500 PA 10 MultiGas 400/3/50 Hz | 17
RCBR1500610ED_AV | 4376 | 5077 | RCBR | EVAP. RCBR 1x500 PA 10 MultiGas 400/3/50 Hz | 19
RCBR1500810_AV | 4222 | 4898 | RCBR | EVAP. RCBR 1x500 PA 10 MultiGas 400/3/50 Hz | 25
RCBR1500810ED_AV | 4754 | 5515 | RCBR | EVAP. RCBR 1x500 PA 10 MultiGas 400/3/50 Hz | 27
RCBR2500610_AV | 6307 | 7317 | RCBR | EVAP. RCBR 2x500 PA 10 MultiGas 400/3/50 Hz | 65
RCBR2500610ED_AV | 7036 | 8162 | RCBR | EVAP. RCBR 2x500 PA 10 MultiGas 400/3/50 Hz | 67
RCBR2500810_AV | 7169 | 8317 | RCBR | EVAP. RCBR 2x500 PA 10 MultiGas 400/3/50 Hz | 73
RCBR2500810ED_AV | 7897 | 9161 | RCBR | EVAP. RCBR 2x500 PA 10 MultiGas 400/3/50 Hz | 75
RCBR3500610_AV | 9226 | 10703 | RCBR | EVAP. RCBR 3x500 PA 10 MultiGas 400/3/50 Hz | 113
RCBR3500610ED_AV | 10102 | 11719 | RCBR | EVAP. RCBR 3x500 PA 10 MultiGas 400/3/50 Hz | 115
RCBR3500810_AV | 10704 | 12417 | RCBR | EVAP. RCBR 3x500 PA 10 MultiGas 400/3/50 Hz | 121
RCBR3500810ED_AV | 11584 | 13438 | RCBR | EVAP. RCBR 3x500 PA 10 MultiGas 400/3/50 Hz | 123
RCBR4500610_AV | 12057 | 13987 | RCBR | EVAP. RCBR 4x500 PA 10 MultiGas 400/3/50 Hz | 161
RCBR4500610ED_AV | 13433 | 15583 | RCBR | EVAP. RCBR 4x500 PA 10 MultiGas 400/3/50 Hz | 163
RCBR1630410_AV | 6956 | 8069 | RCBR | EVAP. RCBR 1x630 PA 10 MultiGas 400/3/50 Hz | 33
RCBR1630410ED_AV | 7795 | 9043 | RCBR | EVAP. RCBR 1x630 PA 10 MultiGas 400/3/50 Hz | 35
RCBR1630610_AV | 7691 | 8922 | RCBR | EVAP. RCBR 1x630 PA 10 MultiGas 400/3/50 Hz | 41
RCBR1630610ED_AV | 8767 | 10170 | RCBR | EVAP. RCBR 1x630 PA 10 MultiGas 400/3/50 Hz | 43
RCBR1630810_AV | 8374 | 9714 | RCBR | EVAP. RCBR 1x630 PA 10 MultiGas 400/3/50 Hz | 49
RCBR1630810ED_AV | 9735 | 11293 | RCBR | EVAP. RCBR 1x630 PA 10 MultiGas 400/3/50 Hz | 51
RCBR1631010_AV | 9337 | 10831 | RCBR | EVAP. RCBR 1x630 PA 10 MultiGas 400/3/50 Hz | 57
RCBR1631010ED_AV | 10874 | 12614 | RCBR | EVAP. RCBR 1x630 PA 10 MultiGas 400/3/50 Hz | 59
RCBR2630410_AV | 10717 | 12432 | RCBR | EVAP. RCBR 2x630 PA 10 MultiGas 400/3/50 Hz | 81
RCBR2630410ED_AV | 11730 | 13607 | RCBR | EVAP. RCBR 2x630 PA 10 MultiGas 400/3/50 Hz | 83
RCBR2630610_AV | 11916 | 13823 | RCBR | EVAP. RCBR 2x630 PA 10 MultiGas 400/3/50 Hz | 89
RCBR2630610ED_AV | 13233 | 15351 | RCBR | EVAP. RCBR 2x630 PA 10 MultiGas 400/3/50 Hz | 91
RCBR2630810_AV | 13431 | 15580 | RCBR | EVAP. RCBR 2x630 PA 10 MultiGas 400/3/50 Hz | 97
RCBR2630810ED_AV | 15109 | 17527 | RCBR | EVAP. RCBR 2x630 PA 10 MultiGas 400/3/50 Hz | 99
RCBR2631010_AV | 14881 | 17262 | RCBR | EVAP. RCBR 2x630 PA 10 MultiGas 400/3/50 Hz | 105
RCBR2631010ED_AV | 16785 | 19471 | RCBR | EVAP. RCBR 2x630 PA 10 MultiGas 400/3/50 Hz | 107
RCBR3630410_AV | 14958 | 17352 | RCBR | EVAP. RCBR 3x630 PA 10 MultiGas 400/3/50 Hz | 129
RCBR3630410ED_AV | 16350 | 18966 | RCBR | EVAP. RCBR 3x630 PA 10 MultiGas 400/3/50 Hz | 131
RCBR3630610_AV | 16628 | 19289 | RCBR | EVAP. RCBR 3x630 PA 10 MultiGas 400/3/50 Hz | 137
RCBR3630610ED_AV | 18455 | 21408 | RCBR | EVAP. RCBR 3x630 PA 10 MultiGas 400/3/50 Hz | 139
RCBR3630810_AV | 18678 | 21667 | RCBR | EVAP. RCBR 3x630 PA 10 MultiGas 400/3/50 Hz | 145
RCBR3630810ED_AV | 21033 | 24399 | RCBR | EVAP. RCBR 3x630 PA 10 MultiGas 400/3/50 Hz | 147
RCBR3631010_AV | 21318 | 24729 | RCBR | EVAP. RCBR 3x630 PA 10 MultiGas 400/3/50 Hz | 153
RCBR3631010ED_AV | 24001 | 27842 | RCBR | EVAP. RCBR 3x630 PA 10 MultiGas 400/3/50 Hz | 155
RCBR4630410_AV | 19694 | 22846 | RCBR | EVAP. RCBR 4x630 PA 10 MultiGas 400/3/50 Hz | 169
RCBR4630410ED_AV | 21153 | 24538 | RCBR | EVAP. RCBR 4x630 PA 10 MultiGas 400/3/50 Hz | 171
RCBR4630610_AV | 22464 | 26059 | RCBR | EVAP. RCBR 4x630 PA 10 MultiGas 400/3/50 Hz | 177
RCBR4630610ED_AV | 24961 | 28955 | RCBR | EVAP. RCBR 4x630 PA 10 MultiGas 400/3/50 Hz | 179
RCBR4630810_AV | 24445 | 28357 | RCBR | EVAP. RCBR 4x630 PA 10 MultiGas 400/3/50 Hz | 185
RCBR4630810ED_AV | 26887 | 31189 | RCBR | EVAP. RCBR 4x630 PA 10 MultiGas 400/3/50 Hz | 187
RCBR4631010_AV | 27864 | 32323 | RCBR | EVAP. RCBR 4x630 PA 10 MultiGas 400/3/50 Hz | 193
RCBR4631010ED_AV | 30635 | 35537 | RCBR | EVAP. RCBR 4x630 PA 10 MultiGas 400/3/50 Hz | 195
RCBR4630406_AV | 20388 | 23651 | RCBR | EVAP. RCBR 4x630 PA 6 MultiGas 400/3/50 Hz | 165
RCBR4630406ED_AV | 21843 | 25338 | RCBR | EVAP. RCBR 4x630 PA 6 MultiGas 400/3/50 Hz | 167
RCBR4630606_AV | 23503 | 27264 | RCBR | EVAP. RCBR 4x630 PA 6 MultiGas 400/3/50 Hz | 173
RCBR4630606ED_AV | 26001 | 30162 | RCBR | EVAP. RCBR 4x630 PA 6 MultiGas 400/3/50 Hz | 175
RCBR4630806_AV | 25830 | 29963 | RCBR | EVAP. RCBR 4x630 PA 6 MultiGas 400/3/50 Hz | 181
RCBR4630806ED_AV | 28273 | 32797 | RCBR | EVAP. RCBR 4x630 PA 6 MultiGas 400/3/50 Hz | 183
RCBR4631006_AV | 29921 | 34709 | RCBR | EVAP. RCBR 4x630 PA 6 MultiGas 400/3/50 Hz | 189
RCBR4631006ED_AV | 32687 | 37917 | RCBR | EVAP. RCBR 4x630 PA 6 MultiGas 400/3/50 Hz | 191
RCMR1350604 | 1568 | 1819 | RCMR | EVAP. RCMR 1x350 PA 4 MultiGas 220/1/50 Hz | 197
RCMR1350604ED | 1778 | 2063 | RCMR | EVAP. RCMR 1x350 PA 4 MultiGas 220/1/50 Hz | 198
RCMR2350404 | 1876 | 2177 | RCMR | EVAP. RCMR 2x350 PA 4 MultiGas 220/1/50 Hz | 199
RCMR2350404ED | 2152 | 2497 | RCMR | EVAP. RCMR 2x350 PA 4 MultiGas 220/1/50 Hz | 200
RCMR2350804 | 2489 | 2888 | RCMR | EVAP. RCMR 2x350 PA 4 MultiGas 220/1/50 Hz | 201
RCMR2350804ED | 2776 | 3221 | RCMR | EVAP. RCMR 2x350 PA 4 MultiGas 220/1/50 Hz | 202
RCMR3350604 | 3164 | 3671 | RCMR | EVAP. RCMR 3x350 PA 4 MultiGas 220/1/50 Hz | 203
RCMR3350604ED | 3469 | 4025 | RCMR | EVAP. RCMR 3x350 PA 4 MultiGas 220/1/50 Hz | 204
RCMR4350604 | 3981 | 4618 | RCMR | EVAP. RCMR 4x350 PA 4 MultiGas 220/1/50 Hz | 205
RCMR4350604ED | 4363 | 5062 | RCMR | EVAP. RCMR 4x350 PA 4 MultiGas 220/1/50 Hz | 206
RCMR1450804 | 3750 | 4350 | RCMR | EVAP. RCMR 1x450 PA 4 MultiGas 220/1/50 Hz | 207
RCMR1450804ED | 4135 | 4797 | RCMR | EVAP. RCMR 1x450 PA 4 MultiGas 220/1/50 Hz | 208
RCMR2450604 | 5240 | 6079 | RCMR | EVAP. RCMR 2x450 PA 4 MultiGas 220/1/50 Hz | 209
RCMR2450604ED | 5729 | 6646 | RCMR | EVAP. RCMR 2x450 PA 4 MultiGas 220/1/50 Hz | 210
RCMR2450804 | 5884 | 6826 | RCMR | EVAP. RCMR 2x450 PA 4 MultiGas 220/1/50 Hz | 211
RCMR2450804ED | 6371 | 7391 | RCMR | EVAP. RCMR 2x450 PA 4 MultiGas 220/1/50 Hz | 212
RCMR3450604 | 7439 | 8630 | RCMR | EVAP. RCMR 3x450 PA 4 MultiGas 220/1/50 Hz | 213
RCMR3450604ED | 7889 | 9152 | RCMR | EVAP. RCMR 3x450 PA 4 MultiGas 220/1/50 Hz | 214
RCMR3450804 | 8128 | 9429 | RCMR | EVAP. RCMR 3x450 PA 4 MultiGas 220/1/50 Hz | 215
RCMR3450804ED | 8585 | 9959 | RCMR | EVAP. RCMR 3x450 PA 4 MultiGas 220/1/50 Hz | 216
RCMR4450604 | 9024 | 10468 | RCMR | EVAP. RCMR 4x450 PA 4 MultiGas 220/1/50 Hz | 217
RCMR4450604ED | 9489 | 11008 | RCMR | EVAP. RCMR 4x450 PA 4 MultiGas 220/1/50 Hz | 218
RCMR4450804 | 10595 | 12291 | RCMR | EVAP. RCMR 4x450 PA 4 MultiGas 220/1/50 Hz | 219
RCMR4450804ED | 11060 | 12830 | RCMR | EVAP. RCMR 4x450 PA 4 MultiGas 220/1/50 Hz | 220
RCMR1350606 | 1495 | 1735 | RCMR | EVAP. RCMR 1x350 PA 6 MultiGas 220/1/50 Hz | 221
RCMR1350606ED | 1704 | 1977 | RCMR | EVAP. RCMR 1x350 PA 6 MultiGas 220/1/50 Hz | 222
RCMR2350406 | 1865 | 2164 | RCMR | EVAP. RCMR 2x350 PA 6 MultiGas 220/1/50 Hz | 223
RCMR2350406ED | 2094 | 2430 | RCMR | EVAP. RCMR 2x350 PA 6 MultiGas 220/1/50 Hz | 224
RCMR2350806 | 2411 | 2797 | RCMR | EVAP. RCMR 2x350 PA 6 MultiGas 220/1/50 Hz | 225
RCMR2350806ED | 2662 | 3088 | RCMR | EVAP. RCMR 2x350 PA 6 MultiGas 220/1/50 Hz | 226
RCMR3350606 | 3065 | 3556 | RCMR | EVAP. RCMR 3x350 PA 6 MultiGas 220/1/50 Hz | 227
RCMR3350606ED | 3365 | 3904 | RCMR | EVAP. RCMR 3x350 PA 6 MultiGas 220/1/50 Hz | 228
RCMR4350606 | 3811 | 4421 | RCMR | EVAP. RCMR 4x350 PA 6 MultiGas 220/1/50 Hz | 229
RCMR4350606ED | 4230 | 4907 | RCMR | EVAP. RCMR 4x350 PA 6 MultiGas 220/1/50 Hz | 230
RCMR1350608 | 1462 | 1696 | RCMR | EVAP. RCMR 1x350 PA 8 MultiGas 220/1/50 Hz | 231
RCMR1350608ED | 1667 | 1934 | RCMR | EVAP. RCMR 1x350 PA 8 MultiGas 220/1/50 Hz | 232
RCMR2350408 | 1862 | 2160 | RCMR | EVAP. RCMR 2x350 PA 8 MultiGas 220/1/50 Hz | 233
RCMR2350408ED | 2069 | 2401 | RCMR | EVAP. RCMR 2x350 PA 8 MultiGas 220/1/50 Hz | 234
RCMR2350808 | 2405 | 2790 | RCMR | EVAP. RCMR 2x350 PA 8 MultiGas 220/1/50 Hz | 235
RCMR2350808ED | 2642 | 3065 | RCMR | EVAP. RCMR 2x350 PA 8 MultiGas 220/1/50 Hz | 236
RCMR3350608 | 3044 | 3532 | RCMR | EVAP. RCMR 3x350 PA 8 MultiGas 220/1/50 Hz | 237
RCMR3350608ED | 3344 | 3880 | RCMR | EVAP. RCMR 3x350 PA 8 MultiGas 220/1/50 Hz | 238
RCMR4350608 | 3771 | 4375 | RCMR | EVAP. RCMR 4x350 PA 8 MultiGas 220/1/50 Hz | 239
RCMR4350608ED | 4147 | 4811 | RCMR | EVAP. RCMR 4x350 PA 8 MultiGas 220/1/50 Hz | 240
RCMR1450806 | 3599 | 4175 | RCMR | EVAP. RCMR 1x450 PA 6 MultiGas 220/1/50 Hz | 241
RCMR1450806ED | 3984 | 4622 | RCMR | EVAP. RCMR 1x450 PA 6 MultiGas 220/1/50 Hz | 242
RCMR2450606 | 5048 | 5856 | RCMR | EVAP. RCMR 2x450 PA 6 MultiGas 220/1/50 Hz | 243
RCMR2450606ED | 5536 | 6422 | RCMR | EVAP. RCMR 2x450 PA 6 MultiGas 220/1/50 Hz | 244
RCMR2450806 | 5626 | 6527 | RCMR | EVAP. RCMR 2x450 PA 6 MultiGas 220/1/50 Hz | 245
RCMR2450806ED | 6112 | 7090 | RCMR | EVAP. RCMR 2x450 PA 6 MultiGas 220/1/50 Hz | 246
RCMR3450606 | 7165 | 8312 | RCMR | EVAP. RCMR 3x450 PA 6 MultiGas 220/1/50 Hz | 247
RCMR3450606ED | 7617 | 8836 | RCMR | EVAP. RCMR 3x450 PA 6 MultiGas 220/1/50 Hz | 248
RCMR3450806 | 7768 | 9011 | RCMR | EVAP. RCMR 3x450 PA 6 MultiGas 220/1/50 Hz | 249
RCMR3450806ED | 8220 | 9536 | RCMR | EVAP. RCMR 3x450 PA 6 MultiGas 220/1/50 Hz | 250
RCMR4450606 | 8682 | 10072 | RCMR | EVAP. RCMR 4x450 PA 6 MultiGas 220/1/50 Hz | 251
RCMR4450606ED | 9144 | 10608 | RCMR | EVAP. RCMR 4x450 PA 6 MultiGas 220/1/50 Hz | 252
RCMR4450806 | 10137 | 11759 | RCMR | EVAP. RCMR 4x450 PA 6 MultiGas 220/1/50 Hz | 253
RCMR4450806ED | 10600 | 12296 | RCMR | EVAP. RCMR 4x450 PA 6 MultiGas 220/1/50 Hz | 254
RCMR1450808 | 3523 | 4087 | RCMR | EVAP. RCMR 1x450 PA 8 MultiGas 220/1/50 Hz | 255
RCMR1450808ED | 3908 | 4534 | RCMR | EVAP. RCMR 1x450 PA 8 MultiGas 220/1/50 Hz | 256
RCMR2450608 | 4952 | 5745 | RCMR | EVAP. RCMR 2x450 PA 8 MultiGas 220/1/50 Hz | 257
RCMR2450608ED | 5439 | 6310 | RCMR | EVAP. RCMR 2x450 PA 8 MultiGas 220/1/50 Hz | 258
RCMR2450808 | 5495 | 6375 | RCMR | EVAP. RCMR 2x450 PA 8 MultiGas 220/1/50 Hz | 259
RCMR2450808ED | 5987 | 6945 | RCMR | EVAP. RCMR 2x450 PA 8 MultiGas 220/1/50 Hz | 260
RCMR3450608 | 7030 | 8155 | RCMR | EVAP. RCMR 3x450 PA 8 MultiGas 220/1/50 Hz | 261
RCMR3450608ED | 7481 | 8678 | RCMR | EVAP. RCMR 3x450 PA 8 MultiGas 220/1/50 Hz | 262
RCMR3450808 | 7585 | 8799 | RCMR | EVAP. RCMR 3x450 PA 8 MultiGas 220/1/50 Hz | 263
RCMR3450808ED | 8036 | 9322 | RCMR | EVAP. RCMR 3x450 PA 8 MultiGas 220/1/50 Hz | 264
RCMR4450608 | 8510 | 9872 | RCMR | EVAP. RCMR 4x450 PA 8 MultiGas 220/1/50 Hz | 265
RCMR4450608ED | 8974 | 10410 | RCMR | EVAP. RCMR 4x450 PA 8 MultiGas 220/1/50 Hz | 266
RCMR4450808 | 9908 | 11494 | RCMR | EVAP. RCMR 4x450 PA 8 MultiGas 220/1/50 Hz | 267
RCMR4450808ED | 10374 | 12034 | RCMR | EVAP. RCMR 4x450 PA 8 MultiGas 220/1/50 Hz | 268
RCS1250404 | 773 | 897 | RCS | EVAP. RCS 1x250 PA 4 MultiGas 220/1/50 Hz | 269
RCS1250404ED | 959 | 1113 | RCS | EVAP. RCS 1x250 PA 4 MultiGas 220/1/50 Hz | 270
RCS1250604 | 851 | 988 | RCS | EVAP. RCS 1x250 PA 4 MultiGas 220/1/50 Hz | 271
RCS1250604ED | 1036 | 1202 | RCS | EVAP. RCS 1x250 PA 4 MultiGas 220/1/50 Hz | 272
RCS2250404 | 1117 | 1296 | RCS | EVAP. RCS 2x250 PA 4 MultiGas 220/1/50 Hz | 273
RCS2250404ED | 1319 | 1531 | RCS | EVAP. RCS 2x250 PA 4 MultiGas 220/1/50 Hz | 274
RCS2250604 | 1243 | 1442 | RCS | EVAP. RCS 2x250 PA 4 MultiGas 220/1/50 Hz | 275
RCS2250604ED | 1444 | 1676 | RCS | EVAP. RCS 2x250 PA 4 MultiGas 220/1/50 Hz | 276
RCS3250404 | 1452 | 1685 | RCS | EVAP. RCS 3x250 PA 4 MultiGas 220/1/50 Hz | 277
RCS3250404ED | 1695 | 1967 | RCS | EVAP. RCS 3x250 PA 4 MultiGas 220/1/50 Hz | 278
RCS3250604 | 1643 | 1906 | RCS | EVAP. RCS 3x250 PA 4 MultiGas 220/1/50 Hz | 279
RCS3250604ED | 1883 | 2185 | RCS | EVAP. RCS 3x250 PA 4 MultiGas 220/1/50 Hz | 280
RCS4250404 | 1928 | 2237 | RCS | EVAP. RCS 4x250 PA 4 MultiGas 220/1/50 Hz | 281
RCS4250404ED | 2238 | 2597 | RCS | EVAP. RCS 4x250 PA 4 MultiGas 220/1/50 Hz | 282
RCS4250604 | 2156 | 2501 | RCS | EVAP. RCS 4x250 PA 4 MultiGas 220/1/50 Hz | 283
RCS4250604ED | 2465 | 2860 | RCS | EVAP. RCS 4x250 PA 4 MultiGas 220/1/50 Hz | 284
RCS1250406 | 758 | 880 | RCS | EVAP. RCS 1x250 PA 6 MultiGas 220/1/50 Hz | 285
RCS1250406ED | 943 | 1094 | RCS | EVAP. RCS 1x250 PA 6 MultiGas 220/1/50 Hz | 286
RCS1250606 | 827 | 960 | RCS | EVAP. RCS 1x250 PA 6 MultiGas 220/1/50 Hz | 287
RCS1250606ED | 1011 | 1173 | RCS | EVAP. RCS 1x250 PA 6 MultiGas 220/1/50 Hz | 288
RCS2250406 | 1085 | 1259 | RCS | EVAP. RCS 2x250 PA 6 MultiGas 220/1/50 Hz | 289
RCS2250406ED | 1288 | 1495 | RCS | EVAP. RCS 2x250 PA 6 MultiGas 220/1/50 Hz | 290
RCS2250606 | 1193 | 1384 | RCS | EVAP. RCS 2x250 PA 6 MultiGas 220/1/50 Hz | 291
RCS2250606ED | 1395 | 1619 | RCS | EVAP. RCS 2x250 PA 6 MultiGas 220/1/50 Hz | 292
RCS3250406 | 1407 | 1633 | RCS | EVAP. RCS 3x250 PA 6 MultiGas 220/1/50 Hz | 293
RCS3250406ED | 1648 | 1912 | RCS | EVAP. RCS 3x250 PA 6 MultiGas 220/1/50 Hz | 294
RCS3250606 | 1570 | 1822 | RCS | EVAP. RCS 3x250 PA 6 MultiGas 220/1/50 Hz | 295
RCS3250606ED | 1815 | 2106 | RCS | EVAP. RCS 3x250 PA 6 MultiGas 220/1/50 Hz | 296
RCS4250406 | 1865 | 2164 | RCS | EVAP. RCS 4x250 PA 6 MultiGas 220/1/50 Hz | 297
RCS4250406ED | 2177 | 2526 | RCS | EVAP. RCS 4x250 PA 6 MultiGas 220/1/50 Hz | 298
RCS4250606 | 2059 | 2389 | RCS | EVAP. RCS 4x250 PA 6 MultiGas 220/1/50 Hz | 299
RCS4250606ED | 2371 | 2751 | RCS | EVAP. RCS 4x250 PA 6 MultiGas 220/1/50 Hz | 300
RCS1250408 | 750 | 870 | RCS | EVAP. RCS 1x250 PA 8 MultiGas 220/1/50 Hz | 301
RCS1250408ED | 934 | 1084 | RCS | EVAP. RCS 1x250 PA 8 MultiGas 220/1/50 Hz | 302
RCS1250608 | 813 | 944 | RCS | EVAP. RCS 1x250 PA 8 MultiGas 220/1/50 Hz | 303
RCS1250608ED | 999 | 1159 | RCS | EVAP. RCS 1x250 PA 8 MultiGas 220/1/50 Hz | 304
RCS2250408 | 1066 | 1237 | RCS | EVAP. RCS 2x250 PA 8 MultiGas 220/1/50 Hz | 305
RCS2250408ED | 1275 | 1479 | RCS | EVAP. RCS 2x250 PA 8 MultiGas 220/1/50 Hz | 306
RCS2250608 | 1168 | 1355 | RCS | EVAP. RCS 2x250 PA 8 MultiGas 220/1/50 Hz | 307
RCS2250608ED | 1372 | 1592 | RCS | EVAP. RCS 2x250 PA 8 MultiGas 220/1/50 Hz | 308
RCS3250408 | 1382 | 1604 | RCS | EVAP. RCS 3x250 PA 8 MultiGas 220/1/50 Hz | 309
RCS3250408ED | 1624 | 1884 | RCS | EVAP. RCS 3x250 PA 8 MultiGas 220/1/50 Hz | 310
RCS3250608 | 1536 | 1782 | RCS | EVAP. RCS 3x250 PA 8 MultiGas 220/1/50 Hz | 311
RCS3250608ED | 1774 | 2058 | RCS | EVAP. RCS 3x250 PA 8 MultiGas 220/1/50 Hz | 312
RCS4250408 | 1832 | 2126 | RCS | EVAP. RCS 4x250 PA 8 MultiGas 220/1/50 Hz | 313
RCS4250408ED | 2143 | 2486 | RCS | EVAP. RCS 4x250 PA 8 MultiGas 220/1/50 Hz | 314
RCS4250608 | 2011 | 2333 | RCS | EVAP. RCS 4x250 PA 8 MultiGas 220/1/50 Hz | 315
RCS4250608ED | 2324 | 2696 | RCS | EVAP. RCS 4x250 PA 8 MultiGas 220/1/50 Hz | 316
RDF1250 | 564 | 655 | RDF | EVAP. RDF 1x250 PA 4,5-9 MultiGas 220-240/1/50-60 Hz | 317
RDF1250ED | 664 | 771 | RDF | EVAP. RDF 1x250 PA 4,5-9 MultiGas 220-240/1/50-60 Hz | 318
RDF2250 | 848 | 984 | RDF | EVAP. RDF 2x250 PA 4,5-9 MultiGas 220-240/1/50-60 Hz | 319
RDF2250ED | 997 | 1157 | RDF | EVAP. RDF 2x250 PA 4,5-9 MultiGas 220-240/1/50-60 Hz | 320
RDF3250 | 1145 | 1329 | RDF | EVAP. RDF 3x250 PA 4,5-9 MultiGas 220-240/1/50-60 Hz | 329
RDF3250ED | 1313 | 1524 | RDF | EVAP. RDF 3x250 PA 4,5-9 MultiGas 220-240/1/50-60 Hz | 330
RDF4250 | 1491 | 1730 | RDF | EVAP. RDF 4x250 PA 4,5-9 MultiGas 220-240/1/50-60 Hz | 339
RDF4250ED | 1662 | 1928 | RDF | EVAP. RDF 4x250 PA 4,5-9 MultiGas 220-240/1/50-60 Hz | 340
RDF23503_AV | 1872 | 2172 | RDF | EVAP. RDF 2x350 PA 3,5 MultiGas 220/1/50 Hz | 321
RDF23503ED_AV | 2038 | 2365 | RDF | EVAP. RDF 2x350 PA 3,5 MultiGas 220/1/50 Hz | 323
RDF33503_AV | 2589 | 3004 | RDF | EVAP. RDF 3x350 PA 3,5 MultiGas 220/1/50 Hz | 331
RDF33503ED_AV | 2936 | 3406 | RDF | EVAP. RDF 3x350 PA 3,5 MultiGas 220/1/50 Hz | 333
RDF43503_AV | 3289 | 3816 | RDF | EVAP. RDF 4x350 PA 3,5 MultiGas 220/1/50 Hz | 341
RDF43503ED_AV | 3690 | 4281 | RDF | EVAP. RDF 4x350 PA 3,5 MultiGas 220/1/50 Hz | 343
RDF53503_AV | 4167 | 4834 | RDF | EVAP. RDF 5x350 PA 3,5 MultiGas 220/1/50 Hz | 349
RDF53503ED_AV | 4652 | 5397 | RDF | EVAP. RDF 5x350 PA 3,5 MultiGas 220/1/50 Hz | 351
RDF23507_AV | 1710 | 1984 | RDF | EVAP. RDF 2x350 PA 7 MultiGas 220/1/50 Hz | 325
RDF23507ED_AV | 2013 | 2336 | RDF | EVAP. RDF 2x350 PA 7 MultiGas 220/1/50 Hz | 327
RDF33507_AV | 2558 | 2968 | RDF | EVAP. RDF 3x350 PA 7 MultiGas 220/1/50 Hz | 335
RDF33507ED_AV | 2899 | 3363 | RDF | EVAP. RDF 3x350 PA 7 MultiGas 220/1/50 Hz | 337
RDF43507_AV | 3190 | 3701 | RDF | EVAP. RDF 4x350 PA 7 MultiGas 220/1/50 Hz | 345
RDF43507ED_AV | 3598 | 4174 | RDF | EVAP. RDF 4x350 PA 7 MultiGas 220/1/50 Hz | 347
RDF53507_AV | 3893 | 4516 | RDF | EVAP. RDF 5x350 PA 7 MultiGas 220/1/50 Hz | 353
RDF53507ED_AV | 4584 | 5318 | RDF | EVAP. RDF 5x350 PA 7 MultiGas 220/1/50 Hz | 355
RDF1250HE | 1912 | 2218 | RDF-HE | EVAP. RDF-HE 1x250 PA 4,5-9 MultiGas 220-240/1/50-60 Hz | 358
RDF1250EDHE | 2084 | 2418 | RDF-HE | EVAP. RDF-HE 1x250 PA 4,5-9 MultiGas 220-240/1/50-60 Hz | 357
RDF2250HE | 2347 | 2723 | RDF-HE | EVAP. RDF-HE 2x250 PA 4,5-9 MultiGas 220-240/1/50-60 Hz | 360
RDF2250EDHE | 2497 | 2897 | RDF-HE | EVAP. RDF-HE 2x250 PA 4,5-9 MultiGas 220-240/1/50-60 Hz | 359
RDF3250HE | 2919 | 3387 | RDF-HE | EVAP. RDF-HE 3x250 PA 4,5-9 MultiGas 220-240/1/50-60 Hz | 366
RDF3250EDHE | 3115 | 3614 | RDF-HE | EVAP. RDF-HE 3x250 PA 4,5-9 MultiGas 220-240/1/50-60 Hz | 365
RDF4250HE | 3439 | 3990 | RDF-HE | EVAP. RDF-HE 4x250 PA 4,5-9 MultiGas 220-240/1/50-60 Hz | 372
RDF4250EDHE | 3862 | 4480 | RDF-HE | EVAP. RDF-HE 4x250 PA 4,5-9 MultiGas 220-240/1/50-60 Hz | 371
RDF23503HE | 3572 | 4144 | RDF-HE | EVAP. RDF-HE 2x350 PA 3,5 MultiGas 220/1/50 Hz | 362
RDF23503EDHE | 3735 | 4333 | RDF-HE | EVAP. RDF-HE 2x350 PA 3,5 MultiGas 220/1/50 Hz | 361
RDF33503HE | 5547 | 6435 | RDF-HE | EVAP. RDF-HE 3x350 PA 3,5 MultiGas 220/1/50 Hz | 368
RDF33503EDHE | 5887 | 6829 | RDF-HE | EVAP. RDF-HE 3x350 PA 3,5 MultiGas 220/1/50 Hz | 367
RDF43503HE | 5933 | 6883 | RDF-HE | EVAP. RDF-HE 4x350 PA 3,5 MultiGas 220/1/50 Hz | 374
RDF43503EDHE | 6220 | 7216 | RDF-HE | EVAP. RDF-HE 4x350 PA 3,5 MultiGas 220/1/50 Hz | 373
RDF23507HE | 3508 | 4070 | RDF-HE | EVAP. RDF-HE 2x350 PA 7 MultiGas 220/1/50 Hz | 364
RDF23507EDHE | 3772 | 4376 | RDF-HE | EVAP. RDF-HE 2x350 PA 7 MultiGas 220/1/50 Hz | 363
RDF33507HE | 4257 | 4939 | RDF-HE | EVAP. RDF-HE 3x350 PA 7 MultiGas 220/1/50 Hz | 370
RDF33507EDHE | 4606 | 5343 | RDF-HE | EVAP. RDF-HE 3x350 PA 7 MultiGas 220/1/50 Hz | 369
RDF43507HE | 5847 | 6783 | RDF-HE | EVAP. RDF-HE 4x350 PA 7 MultiGas 220/1/50 Hz | 376
RDF43507EDHE | 6133 | 7115 | RDF-HE | EVAP. RDF-HE 4x350 PA 7 MultiGas 220/1/50 Hz | 375
RDFRV1500604_AV | 5717 | 6632 | RDFRV | EVAP. RDFR 1x500 PA 4 MultiGas 400/3/50 Hz | 417
RDFRV1500604ED_AV | 6322 | 7334 | RDFRV | EVAP. RDFR 1x500 PA 4 MultiGas 400/3/50 Hz | 419
RDFRS1500604_AV | 5705 | 6618 | RDFRS | EVAP. RDFR 1x500 PA 4 MultiGas 400/3/50 Hz | 377
RDFRS1500604ED_AV | 6313 | 7324 | RDFRS | EVAP. RDFR 1x500 PA 4 MultiGas 400/3/50 Hz | 379
RDFRV1500804_AV | 6092 | 7067 | RDFRV | EVAP. RDFR 1x500 PA 4 MultiGas 400/3/50 Hz | 425
RDFRV1500804ED_AV | 6695 | 7767 | RDFRV | EVAP. RDFR 1x500 PA 4 MultiGas 400/3/50 Hz | 427
RDFRV2500604_AV | 8665 | 10052 | RDFRV | EVAP. RDFR 2x500 PA 4 MultiGas 400/3/50 Hz | 431
RDFRV2500604ED_AV | 9386 | 10888 | RDFRV | EVAP. RDFR 2x500 PA 4 MultiGas 400/3/50 Hz | 433
RDFRS2500604_AV | 8644 | 10028 | RDFRS | EVAP. RDFR 2x500 PA 4 MultiGas 400/3/50 Hz | 387
RDFRS2500604ED_AV | 9364 | 10863 | RDFRS | EVAP. RDFR 2x500 PA 4 MultiGas 400/3/50 Hz | 389
RDFRV2500804_AV | 9508 | 11030 | RDFRV | EVAP. RDFR 2x500 PA 4 MultiGas 400/3/50 Hz | 439
RDFRV2500804ED_AV | 10227 | 11864 | RDFRV | EVAP. RDFR 2x500 PA 4 MultiGas 400/3/50 Hz | 441
RDFRV3500604_AV | 13406 | 15551 | RDFRV | EVAP. RDFR 3x500 PA 4 MultiGas 400/3/50 Hz | 445
RDFRV3500604ED_AV | 14337 | 16631 | RDFRV | EVAP. RDFR 3x500 PA 4 MultiGas 400/3/50 Hz | 447
RDFRS3500604_AV | 13376 | 15517 | RDFRS | EVAP. RDFR 3x500 PA 4 MultiGas 400/3/50 Hz | 397
RDFRS3500604ED_AV | 14309 | 16599 | RDFRS | EVAP. RDFR 3x500 PA 4 MultiGas 400/3/50 Hz | 399
RDFRV3500804_AV | 14954 | 17347 | RDFRV | EVAP. RDFR 3x500 PA 4 MultiGas 400/3/50 Hz | 453
RDFRV3500804ED_AV | 15887 | 18429 | RDFRV | EVAP. RDFR 3x500 PA 4 MultiGas 400/3/50 Hz | 455
RDFRV4500604_AV | 17790 | 20637 | RDFRV | EVAP. RDFR 4x500 PA 4 MultiGas 400/3/50 Hz | 459
RDFRV4500604ED_AV | 19126 | 22187 | RDFRV | EVAP. RDFR 4x500 PA 4 MultiGas 400/3/50 Hz | 461
RDFRS4500604_AV | 17746 | 20586 | RDFRS | EVAP. RDFR 4x500 PA 4 MultiGas 400/3/50 Hz | 407
RDFRS4500604ED_AV | 19085 | 22139 | RDFRS | EVAP. RDFR 4x500 PA 4 MultiGas 400/3/50 Hz | 409
RDFRV4500804_AV | 19653 | 22798 | RDFRV | EVAP. RDFR 4x500 PA 4 MultiGas 400/3/50 Hz | 467
RDFRV4500804ED_AV | 20989 | 24348 | RDFRV | EVAP. RDFR 4x500 PA 4 MultiGas 400/3/50 Hz | 469
RDFRS1500608_AV | 5587 | 6481 | RDFRS | EVAP. RDFR 1x500 PA 8 MultiGas 400/3/50 Hz | 381
RDFRS1500608ED_AV | 6193 | 7184 | RDFRS | EVAP. RDFR 1x500 PA 8 MultiGas 400/3/50 Hz | 383
RDFRS1500808 | 5916 | 6863 | RDFRS | EVAP. RDFR 1x500 PA 8 MultiGas 400/3/50 Hz | 385
RDFRS1500808ED | 6525 | 7569 | RDFRS | EVAP. RDFR 1x500 PA 8 MultiGas 400/3/50 Hz | 386
RDFRS2500608_AV | 8402 | 9747 | RDFRS | EVAP. RDFR 2x500 PA 8 MultiGas 400/3/50 Hz | 391
RDFRS2500608ED_AV | 9121 | 10581 | RDFRS | EVAP. RDFR 2x500 PA 8 MultiGas 400/3/50 Hz | 393
RDFRS2500808 | 9167 | 10634 | RDFRS | EVAP. RDFR 2x500 PA 8 MultiGas 400/3/50 Hz | 395
RDFRS2500808ED | 9887 | 11469 | RDFRS | EVAP. RDFR 2x500 PA 8 MultiGas 400/3/50 Hz | 396
RDFRS3500608_AV | 13016 | 15099 | RDFRS | EVAP. RDFR 3x500 PA 8 MultiGas 400/3/50 Hz | 401
RDFRS3500608ED_AV | 13947 | 16179 | RDFRS | EVAP. RDFR 3x500 PA 8 MultiGas 400/3/50 Hz | 403
RDFRS3500808 | 14442 | 16753 | RDFRS | EVAP. RDFR 3x500 PA 8 MultiGas 400/3/50 Hz | 405
RDFRS3500808ED | 15373 | 17833 | RDFRS | EVAP. RDFR 3x500 PA 8 MultiGas 400/3/50 Hz | 406
RDFRS4500608_AV | 17264 | 20027 | RDFRS | EVAP. RDFR 4x500 PA 8 MultiGas 400/3/50 Hz | 411
RDFRS4500608ED_AV | 18602 | 21579 | RDFRS | EVAP. RDFR 4x500 PA 8 MultiGas 400/3/50 Hz | 413
RDFRS4500808 | 18966 | 22001 | RDFRS | EVAP. RDFR 4x500 PA 8 MultiGas 400/3/50 Hz | 415
RDFRS4500808ED | 20305 | 23554 | RDFRS | EVAP. RDFR 4x500 PA 8 MultiGas 400/3/50 Hz | 416
RDFRV1500608_AV | 5597 | 6493 | RDFRV | EVAP. RDFR 1x500 PA 8 MultiGas 400/3/50 Hz | 421
RDFRV1500608ED_AV | 6202 | 7195 | RDFRV | EVAP. RDFR 1x500 PA 8 MultiGas 400/3/50 Hz | 423
RDFRV1500808 | 5931 | 6880 | RDFRV | EVAP. RDFR 1x500 PA 8 MultiGas 400/3/50 Hz | 429
RDFRV1500808ED | 6535 | 7581 | RDFRV | EVAP. RDFR 1x500 PA 8 MultiGas 400/3/50 Hz | 430
RDFRV2500608_AV | 8425 | 9773 | RDFRV | EVAP. RDFR 2x500 PA 8 MultiGas 400/3/50 Hz | 435
RDFRV2500608ED_AV | 9143 | 10606 | RDFRV | EVAP. RDFR 2x500 PA 8 MultiGas 400/3/50 Hz | 437
RDFRV2500808 | 9186 | 10656 | RDFRV | EVAP. RDFR 2x500 PA 8 MultiGas 400/3/50 Hz | 443
RDFRV2500808ED | 9906 | 11491 | RDFRV | EVAP. RDFR 2x500 PA 8 MultiGas 400/3/50 Hz | 444
RDFRV3500608_AV | 13045 | 15133 | RDFRV | EVAP. RDFR 3x500 PA 8 MultiGas 400/3/50 Hz | 449
RDFRV3500608ED_AV | 13977 | 16214 | RDFRV | EVAP. RDFR 3x500 PA 8 MultiGas 400/3/50 Hz | 451
RDFRV3500808 | 14474 | 16790 | RDFRV | EVAP. RDFR 3x500 PA 8 MultiGas 400/3/50 Hz | 457
RDFRV3500808ED | 15407 | 17873 | RDFRV | EVAP. RDFR 3x500 PA 8 MultiGas 400/3/50 Hz | 458
RDFRV4500608_AV | 17307 | 20077 | RDFRV | EVAP. RDFR 4x500 PA 8 MultiGas 400/3/50 Hz | 463
RDFRV4500608ED_AV | 18644 | 21628 | RDFRV | EVAP. RDFR 4x500 PA 8 MultiGas 400/3/50 Hz | 465
RDFRV4500808 | 19009 | 22051 | RDFRV | EVAP. RDFR 4x500 PA 8 MultiGas 400/3/50 Hz | 471
RDFRV4500808ED | 20349 | 23605 | RDFRV | EVAP. RDFR 4x500 PA 8 MultiGas 400/3/50 Hz | 472
RM70/347 | 352 | 409 | RM | EVAP. RM70 2x114 PA 4,5 MultiGas 220-240V/50-60Hz | 473
RM70/347C | 364 | 423 | RM | EVAP. RM70 2x114 PA 4,5 MultiGas 220-240V/50-60Hz | 474
RM70/348 | 367 | 426 | RM | EVAP. RM70 2x114 PA 4,5 MultiGas 220-240V/50-60Hz | 475
RM70/348C | 367 | 426 | RM | EVAP. RM70 2x114 PA 4,5 MultiGas 220-240V/50-60Hz | 476
RM70/349 | 392 | 455 | RM | EVAP. RM70 2x114 PA 4,5 MultiGas 220-240V/50-60Hz | 477
RM70/349C | 389 | 452 | RM | EVAP. RM70 2x114 PA 4,5 MultiGas 220-240V/50-60Hz | 478
RM70/350 | 400 | 464 | RM | EVAP. RM70 2x114 PA 4,5 MultiGas 220-240V/50-60Hz | 479
RM70/350C | 395 | 459 | RM | EVAP. RM70 2x114 PA 4,5 MultiGas 220-240V/50-60Hz | 480
RM70/420 | 473 | 549 | RM | EVAP. RM70 2x114 PA 4,5 MultiGas 220-240V/50-60Hz | 481
RM70/420C | 462 | 536 | RM | EVAP. RM70 2x114 PA 4,5 MultiGas 220-240V/50-60Hz | 482
RSI1250 | 598 | 694 | RSI | EVAP. RSI 1x250 PA 5,3 MultiGas 220-240/1/50-60 Hz | 483
RSI2250 | 820 | 952 | RSI | EVAP. RSI 2x250 PA 5,3 MultiGas 220-240/1/50-60 Hz | 484
RSI3250 | 1200 | 1392 | RSI | EVAP. RSI 3x250 PA 5,3 MultiGas 220-240/1/50-60 Hz | 485
RSI4250 | 1464 | 1699 | RSI | EVAP. RSI 4x250 PA 5,3 MultiGas 220-240/1/50-60 Hz | 486
RSI1250ED | 806 | 935 | RSI | EVAP. RSI 1x250 PA 5,3 MultiGas 220-240/1/50-60 Hz | 487
RSI2250ED | 1083 | 1257 | RSI | EVAP. RSI 2x250 PA 5,3 MultiGas 220-240/1/50-60 Hz | 488
RSI3250ED | 1374 | 1594 | RSI | EVAP. RSI 3x250 PA 5,3 MultiGas 220-240/1/50-60 Hz | 489
RSI4250ED | 1637 | 1899 | RSI | EVAP. RSI 4x250 PA 5,3 MultiGas 220-240/1/50-60 Hz | 490
RSI23503 | 1680 | 1949 | RSI | EVAP. RSI 2x350 PA 3,5 MultiGas 220/1/50 Hz | 491
RSI23503ED | 1935 | 2245 | RSI | EVAP. RSI 2x350 PA 3,5 MultiGas 220/1/50 Hz | 492
RSI33503 | 2345 | 2721 | RSI | EVAP. RSI 3x350 PA 3,5 MultiGas 220/1/50 Hz | 493
RSI33503ED | 2632 | 3054 | RSI | EVAP. RSI 3x350 PA 3,5 MultiGas 220/1/50 Hz | 494
RSI43503 | 3065 | 3556 | RSI | EVAP. RSI 4x350 PA 3,5 MultiGas 220/1/50 Hz | 495
RSI43503ED | 3375 | 3915 | RSI | EVAP. RSI 4x350 PA 3,5 MultiGas 220/1/50 Hz | 496
RSI23507 | 1637 | 1899 | RSI | EVAP. RSI 2x350 PA 7 MultiGas 220/1/50 Hz | 497
RSI23507ED | 1896 | 2200 | RSI | EVAP. RSI 2x350 PA 7 MultiGas 220/1/50 Hz | 498
RSI33507 | 2282 | 2648 | RSI | EVAP. RSI 3x350 PA 7 MultiGas 220/1/50 Hz | 499
RSI33507ED | 2576 | 2989 | RSI | EVAP. RSI 3x350 PA 7 MultiGas 220/1/50 Hz | 500
RSI43507 | 2992 | 3471 | RSI | EVAP. RSI 4x350 PA 7 MultiGas 220/1/50 Hz | 501
RSI43507ED | 3305 | 3834 | RSI | EVAP. RSI 4x350 PA 7 MultiGas 220/1/50 Hz | 502
RSR1040 | 213 | 248 | RSR | EVAP. RSR 1x200 PA 3,5-7 MultiGas 220-240/1/50-60 Hz | 503
RSR1040ED | 288 | 335 | RSR | EVAP. RSR 1x200 PA 3,5-7 MultiGas 220-240/1/50-60 Hz | 504
RSR1060 | 230 | 267 | RSR | EVAP. RSR 1x200 PA 3,5-7 MultiGas 220-240/1/50-60 Hz | 505
RSR1060ED | 308 | 358 | RSR | EVAP. RSR 1x200 PA 3,5-7 MultiGas 220-240/1/50-60 Hz | 506
RSR2100 | 336 | 390 | RSR | EVAP. RSR 2x200 PA 3,5-7 MultiGas 220-240/1/50-60 Hz | 507
RSR2100ED | 423 | 491 | RSR | EVAP. RSR 2x200 PA 3,5-7 MultiGas 220-240/1/50-60 Hz | 508
RSR2130 | 360 | 418 | RSR | EVAP. RSR 2x200 PA 3,5-7 MultiGas 220-240/1/50-60 Hz | 509
RSR2130ED | 448 | 520 | RSR | EVAP. RSR 2x200 PA 3,5-7 MultiGas 220-240/1/50-60 Hz | 510
RSR3180 | 527 | 612 | RSR | EVAP. RSR 3x200 PA 3,5-7 MultiGas 220-240/1/50-60 Hz | 511
RSR3180ED | 642 | 745 | RSR | EVAP. RSR 3x200 PA 3,5-7 MultiGas 220-240/1/50-60 Hz | 512
RSR3290 | 583 | 677 | RSR | EVAP. RSR 3x200 PA 3,5-7 MultiGas 220-240/1/50-60 Hz | 513
RSR3290ED | 698 | 810 | RSR | EVAP. RSR 3x200 PA 3,5-7 MultiGas 220-240/1/50-60 Hz | 514
RSR4380 | 706 | 819 | RSR | EVAP. RSR 4x200 PA 3,5-7 MultiGas 220-240/1/50-60 Hz | 515
RSR4380ED | 843 | 978 | RSR | EVAP. RSR 4x200 PA 3,5-7 MultiGas 220-240/1/50-60 Hz | 516
RSR1040B | 275 | 319 | RSR | EVAP. RSR 1x200 PA 4,5-9 MultiGas 220-240/1/50-60 Hz | 517
RSR1040BED | 349 | 405 | RSR | EVAP. RSR 1x200 PA 4,5-9 MultiGas 220-240/1/50-60 Hz | 518
RSR1060B | 293 | 340 | RSR | EVAP. RSR 1x200 PA 4,5-9 MultiGas 220-240/1/50-60 Hz | 519
RSR1060BED | 368 | 427 | RSR | EVAP. RSR 1x200 PA 4,5-9 MultiGas 220-240/1/50-60 Hz | 520
RSR2100B | 397 | 461 | RSR | EVAP. RSR 2x200 PA 4,5-9 MultiGas 220-240/1/50-60 Hz | 521
RSR2100BED | 484 | 562 | RSR | EVAP. RSR 2x200 PA 4,5-9 MultiGas 220-240/1/50-60 Hz | 522
RSR2130B | 428 | 497 | RSR | EVAP. RSR 2x200 PA 4,5-9 MultiGas 220-240/1/50-60 Hz | 523
RSR2130BED | 515 | 598 | RSR | EVAP. RSR 2x200 PA 4,5-9 MultiGas 220-240/1/50-60 Hz | 524
RSR3180B | 592 | 687 | RSR | EVAP. RSR 3x200 PA 4,5-9 MultiGas 220-240/1/50-60 Hz | 525
RSR3180BED | 706 | 819 | RSR | EVAP. RSR 3x200 PA 4,5-9 MultiGas 220-240/1/50-60 Hz | 526
RSR3290B | 647 | 751 | RSR | EVAP. RSR 3x200 PA 4,5-9 MultiGas 220-240/1/50-60 Hz | 527
RSR3290BED | 762 | 884 | RSR | EVAP. RSR 3x200 PA 4,5-9 MultiGas 220-240/1/50-60 Hz | 528
RSR4380B | 781 | 906 | RSR | EVAP. RSR 4x200 PA 4,5-9 MultiGas 220-240/1/50-60 Hz | 529
RSR4380BED | 919 | 1067 | RSR | EVAP. RSR 4x200 PA 4,5-9 MultiGas 220-240/1/50-60 Hz | 530
RST1250HE | 3180 | 3689 | RST-HE | EVAP. RST-HE 1x250 PA 4,5-9 MultiGas 220-240/1/50-60 Hz | 531
RST2250HE | 3828 | 4441 | RST-HE | EVAP. RST-HE 2x250 PA 4,5-9 MultiGas 220-240/1/50-60 Hz | 532
RST23503HE_AV | 4917 | 5704 | RST-HE | EVAP. RST-HE 2x350 PA 3,5 MultiGas 220-240/1/50-60 Hz | 533
RST3250HE | 4336 | 5030 | RST-HE | EVAP. RST-HE 3x250 PA 4,5-9 MultiGas 220-240/1/50-60 Hz | 535
RST33503HE_AV | 7170 | 8318 | RST-HE | EVAP. RST-HE 3x350 PA 3,5 MultiGas 220-240/1/50-60 Hz | 536
RST43503HE_AV | 7720 | 8956 | RST-HE | EVAP. RST-HE 4x350 PA 3,5 MultiGas 220-240/1/50-60 Hz | 538
RSV1200405 | 507 | 589 | RSV | EVAP. RSV 1x200 PA 5 MultiGas 220-240/1/50-60 Hz | 540
RSV1200605 | 570 | 662 | RSV | EVAP. RSV 1x200 PA 5 MultiGas 220-240/1/50-60 Hz | 541
RSV2200405 | 721 | 837 | RSV | EVAP. RSV 2x200 PA 5 MultiGas 220-240/1/50-60 Hz | 542
RSV2200605 | 812 | 942 | RSV | EVAP. RSV 2x200 PA 5 MultiGas 220-240/1/50-60 Hz | 543
RSV1200405ED | 585 | 679 | RSV | EVAP. RSV 1x200 PA 5 MultiGas 220-240/1/50-60 Hz | 544
RSV1200605ED | 648 | 752 | RSV | EVAP. RSV 1x200 PA 5 MultiGas 220-240/1/50-60 Hz | 545
RSV2200405ED | 824 | 956 | RSV | EVAP. RSV 2x200 PA 5 MultiGas 220-240/1/50-60 Hz | 546
RSV2200605ED | 915 | 1062 | RSV | EVAP. RSV 2x200 PA 5 MultiGas 220-240/1/50-60 Hz | 547

## Caracteristicas
1 | Carga de refrigerante R452A PCA 2067
2 | Compresor hermético alternativo
3 | Presostato de seguridad en alta
4 | Presostato de seguridad en baja
5 | Expansión precisa por capilar o válvula en BT
6 | Válvula aspiración constante en BT
7 | Desescarche automático por gas caliente (AT por aire)
8 | Sistema automático eliminación condensados (B. Inox.)
9 | Plafón luz interior cámara (con cable 2,5 m.)
10 | Micropuerta (con cable 2,5 m.)
11 | Cable alimentación (2,5 m.)
12 | Cable resistencia puerta equipos BT (2,5 m.)
13 | Control electrónico integrado UNIFICADO
14 | Tampón desmontable (en dotación, indicar en el pedido)
15 | Manual de instalación y mantenimiento
16 | Certificación PED 2014/68/CE
17 | Motoventiladores conforme ErP-EU 327/2011
18 | Embalaje para exportación NIMF-15/ISPM-15
19 | Carga de refrigerante R134a PCA 1300
20 | Carrozado diseñado para exterior
21 | Resistencia de cárter
22 | Condensador de cobre y aluminio, tropicalizado
23 | Control de condensación por variador de velocidad
24 | Presostato general de seguridad de alta automático
25 | Desagüe directo de condensados (incluye resistencia)
26 | Plafón luz interior cámara (con cable 10 m.)
27 | Micropuerta (con cable 10 m.)
28 | Control electrónico integrado
29 | Compresor semihermético BITZER (≥PTM200 - PTL060)
30 | Presostato de seguridad en baja regulable (apto pump down)
31 | Válvula aspiración constante en modelo PTL034
32 | Resisténcia de cárter
33 | Desescarche automático eléctrico (AT por aire)
34 | Desagüe directo de condensados
35 | Panel remoto de control (con cable 10 m.)
36 | Soportes montaje suelo ( ≥ PTM300 - PTL350)
37 | Perfi l remate interior + junta adhesiva
38 | Compresor hermético alternativo (≤ STH200)
39 | Evaporador doble fl ujo baja velocidad con válvula exp.
40 | Compresor Copeland SCROLL
41 | Desescarche automático por aire
42 | Expansión por válvula termostática (con MOP)
43 | Carga de refrigerante R452A PCA 2067
44 | Compresor hermético alternativo
45 | Presostato de seguridad en alta
46 | Presostato de seguridad en baja
47 | Expansión precisa por capilar o válvula en BT
48 | Válvula aspiración constante en BT
49 | Desescarche automático por gas caliente (AT por aire)
50 | Sistema automático eliminación condensados (B. Inox.)
51 | Plafón luz interior cámara (con cable 2,5 m.)
52 | Micropuerta (con cable 2,5 m.)
53 | Cable alimentación (2,5 m.)
54 | Cable resistencia puerta equipos BT (2,5 m.)
55 | Control electrónico integrado UNIFICADO
56 | Tampón desmontable (en dotación, indicar en el pedido)
57 | Manual de instalación y mantenimiento
58 | Certificación PED 2014/68/CE
59 | Motoventiladores conforme ErP-EU 327/2011
60 | Embalaje para exportación NIMF-15/ISPM-15
61 | Carga de refrigerante R134a PCA 1300
62 | Carrozado diseñado para exterior
63 | Resistencia de cárter
64 | Condensador de cobre y aluminio, tropicalizado
65 | Control de condensación por variador de velocidad
66 | Presostato general de seguridad de alta automático
67 | Desagüe directo de condensados (incluye resistencia)
68 | Plafón luz interior cámara (con cable 10 m.)
69 | Micropuerta (con cable 10 m.)
70 | Control electrónico integrado
71 | Compresor semihermético BITZER (≥PTM200 - PTL060)
72 | Presostato de seguridad en baja regulable (apto pump down)
73 | Válvula aspiración constante en modelo PTL034
74 | Resisténcia de cárter
75 | Desescarche automático eléctrico (AT por aire)
76 | Desagüe directo de condensados
77 | Panel remoto de control (con cable 10 m.)
78 | Soportes montaje suelo ( ≥ PTM300 - PTL350)
79 | Perfi l remate interior + junta adhesiva
80 | Compresor hermético alternativo (≤ STH200)
81 | Evaporador doble fl ujo baja velocidad con válvula exp.
82 | Compresor Copeland SCROLL
83 | Desescarche automático por aire
84 | Expansión por válvula termostática (con MOP)
85 | Desagüe directo de condensados (incluye resistencia)
86 | Silenciador en descarga compresor
87 | Filtro deshidratador de líquido
88 | Visor de líquido
89 | Recipiente de líquido
90 | Llaves de servicio en aspiración y líquido (a soldar)
91 | Plafón luz interior cámara (con cable 2,5 m.)
92 | Evaporador de doble fl ujo a baja velocidad
93 | Motoventiladores conforme ErP-EU 327/2011 (conjunto y presostatos)
94
95
96
97
98
99
100
101

## Promo
1 | Alarma persona en cámara ECP-APE 03 (1u. por equipo)

## Opcionales
1 | Resistencia de cárter (sin montar por sólo 39,00 €)
2 | Control condensación por presostato
3 | Control condensación variación velocidad 4 A
4 | Tratamiento cataforesis anticorrosión en baterías
5 | Condensación por agua 100%
6 | Para cámaras de espesor 150 a 200 mm (consultar)
7 | Panel remoto de control
8 | Voltaje distinto o especial
9 | Protector de tensión
10 | Monofásico
11 | Trifásico
12
13
14
15
16
17
18
19
20
21
22
23
24
25
26
27
28
29
30
31
32
33

## Cabecera
1 | COMPACTOS DE PARED
2 | CARACTERÍSTICAS
3 | PROMOCIÓN CON EQUIPO FA €/u NETO
4 | OPCIONALES
5 | PRODUCCIÓN FRIGORÍFICA - R452A - Temperatura interior cámara
6 | DIMENSIONES - mm
7 | DATOS PARA EL MONTAJE
8
9
10
11
12
13
14
15
16
17
18
19
20
21
22
23
24
25
26
27
28
29
30
31
32
33

## PFrigo
P