## Modelo
Ref | €uros rev1 | €uros Antiguo | €uros1 | €uros | Orden | Order | Seccion | Gama | Gama1 | Gama2 | Gama3 | Maestro1pag | Maestro2pag | Resource1-1 | Resource1-2 | tableCondicion | ElementoPag2_1 | ElementoPag2_2 | ElementoPag2_3 | ElementoPag2_4 | ElementoPag2_5 | ElementoPag3_1 | ElementoPag3_2 | ElementoPag3_3 | ElementoPag3_4 | ElementoPag3_5 | ElementoPag3_6 | ElementoPag3_7 | ElementoPag4_1 | ElementoPag4_2 | ElementoPag4_3 | ElementoPag4_4 | ElementoPag4_5 | Icono | Refrigerante | AP | FormatoAmb | FormatoTempEvap | Icono1 | Icono2 | Icono3 | Icono4 | Icono5 | Icono6 | Icono7 | Icono8 | Icono9 | Icono10 | Icono11 | Icono12 | Icono13 | Icono14 | Icono15 | Icono16 | Titulo | Label | Condicion | Config1 | Config2 | Config3 | Config4 | Config6 | Armario | SERP | COP | Voltaje | Compresor | HP | Refrig. | INVERTER_Mín/Máx_rpm | Refrig_Kg | Compresor_CC | Gas Cooler Remoto | Gas Cooler Remoto_standard noise | Gas Cooler Remoto_low noise | Cat._PED | Consumo_W | Consumo_kW | Consumo_A | Consumo_TN_kW | Consumo_TN_A | Consumo_BT_Kw | Consumo_BT_A | Consumo_EERREF | Compresor_Nº | Compresor_Tipo | Compresor_Exp. | Compresor_MRA | Compresor_m3/h | Circuito de agua +15ºC_-5ºC | Circuito de agua +15ºC_0ºC | Circuito de agua +15ºC_+5ºC | Circuito de agua +15ºC_-25ºC | Circuito de agua +15ºC_-20ºC | Circuito de agua +15ºC_-15ºC | Circuito de agua +15ºC_Caudal_m3/h | Circuito de agua +15ºC_Qcond._W | Circuito de agua +15ºC_P carga_kPa | Circuito de agua +15ºC_Vent.Aux. | Circuito de agua +15ºC_Conex. | Circuito de agua +15ºC_Desag._Ømm | Condensador_Nº | Condensador_Ømm | Condensador_Caudal | Gas Cooler_Nº | Gas Cooler_Ømm | Gas Cooler_Caudal | Gas Cooler_IN | Gas Cooler_OUT | Gas Cooler_kW | Evaporador_Exp. | Evaporador_Des. | Evaporador_Wdes. | Evaporador_Nº | Evaporador_Ømm | Evaporador_Caudal | Evaporador_Flecha | Conexiones_Líquido | Conexiones_Aspiración | Conexiones_Circuito de agua | Conexiones_Descarga | Presiones de Diseño - PS bar_Descarga | Presiones de Diseño - PS bar_Aspiración | Presiones de Diseño - PS bar_Pglicol | 1m_dB(A) | 10m_dB(A) | Nivel Sonoro [dB(A) 10m]_Sin aislamiento | Nivel Sonoro [dB(A) 10m]_Con aislamiento | Nivel Sonoro [dB(A) 10m]_Máx rpm | Nivel Sonoro [dB(A) 10m]_Valor medio 24h | Recip._L | Peso_Kg | Peso_Cond. | Peso_Evap. | Dimensiones_Ancho | Dimensiones_Fondo | Dimensiones_Alto | L | P | H | Tamb | Tamb1 | Tamb2 | Tamb3 | Tamb4 | TcamNeg1 | TcamNeg2 | Tcam | Tcam1 | Tcam2 | Tcam3 | Tcam4 | Tcam5 | Tcam6 | Tcam7 | Tcam8 | Tcam9 | P_1_1 | P_1_2 | P_1_3 | P_1_4 | P_1_5 | P_1_6 | P_1_7 | P_1_8 | P_1_9 | P_2_1 | P_2_2 | P_2_3 | P_2_4 | P_2_5 | P_2_6 | P_2_7 | P_2_8 | P_2_9 | P_3_1 | P_3_2 | P_3_3 | P_3_4 | P_3_5 | P_4_1 | P_4_2 | P_4_3 | P_4_4 | P_4_5 | D_1_1 | D_1_2 | D_1_3 | D_1_4 | D_1_5 | D_1_6 | D_1_7 | D_1_8 | D_1_9 | D_2_1 | D_2_2 | D_2_3 | D_2_4 | D_2_5 | D_2_6 | D_2_7 | D_2_8 | D_2_9 | D_3_1 | D_3_2 | D_3_3 | D_3_4 | D_3_5 | D_4_1 | D_4_2 | D_4_3 | D_4_4 | D_4_5 | PM_1_1 | PM_1_2 | PM_1_3 | PM_1_4 | PM_1_5 | PM_1_6 | PM_1_7 | PM_1_8 | PM_1_9 | PM_2_1 | PM_2_2 | PM_2_3 | PM_2_4 | PM_2_5 | PM_2_6 | PM_2_7 | PM_2_8 | PM_2_9 | PM_3_1 | PM_3_2 | PM_3_3 | PM_3_4 | PM_3_5 | PM_4_1 | PM_4_2 | PM_4_3 | PM_4_4 | PM_4_5 | DM_1_1 | DM_1_2 | DM_1_3 | DM_1_4 | DM_1_5 | DM_1_6 | DM_1_7 | DM_1_8 | DM_1_9 | DM_2_1 | DM_2_2 | DM_2_3 | DM_2_4 | DM_2_5 | DM_2_6 | DM_2_7 | DM_2_8 | DM_2_9 | DM_3_1 | DM_3_2 | DM_3_3 | DM_3_4 | DM_3_5 | DM_4_1 | DM_4_2 | DM_4_3 | DM_4_4 | DM_4_5
BEWS251MA10P11 | 3775.1498 | 3442 | 3762.5726 | 3763 | 1 | 1 | BEST1 | BESTW | BEST | Wall |  | 2 | 2 | 1. BEST | BEST wall text | 100-100-60 | 1.2 BEST |  |  |  |  | 1.3 BEST dimensiones | 1.4 BEST panel | 1.5 BEST embalaje | 1.6 BEST normativa | BESTw datos | BESTw dim | BESTw emb | 1.7 BEST manual | 1.8 BEST izaje | 1.9 BEST montaje tampon | 1.10 BEST n.serie | 1.11 BEST mantenimiento | R290 | R290 | TN | T. Amb. |  | G.1 | G.2 | G.4 | T.2 | T.3 | T.11 | T.15 | T.19 | T.20 | A.4 | [6 empty] | COMPACTOS PARA CÁMARAS FRIGORÍFICAS | Compactos de pared | PRODUCCIÓN FRIGORÍFICA - R290 - Temperatura interior cámara | Compacto | Pared | [6 empty] | 230/1/50 |  | 0.5 |  |  | ≤ 0,150 | 12.1 |  |  |  | 0 | 540 |  | 2.9 | [5 empty] | 1 | H | [15 empty] | 1 | 254 | 600 | [6 empty] | V | G |  | 1 | 200 | 500 | 6.5 | [8 empty] | 31.6 | [5 empty] | 46 | [5 empty] | 421 | 876 | 728 | 2 | +38ºC | +43ºC |  |  | 0ºC |  | 4 | -5ºC | 0ºC | +5ºC | +10ºC | [5 empty] | 761.2727 | 880.1818 | 1008.6364 | 1145.4545 | [5 empty] | 719 | 832 | 955 | 1085 | [15 empty] | 4.2 | 6.2 | 9.4 | 15.4 | [5 empty] | 3.1 | 4.5 | 6.6 | 9.8
BEWS251MA20P11 | 4224.1296 | 3833 | 4189.1139 | 4190 | 1 | 2 | BEST1 | BESTW | BEST | Wall |  | 2 | 2 | 1. BEST | BEST wall text | 100-100-60 | 1.2 BEST |  |  |  |  | 1.3 BEST dimensiones | 1.4 BEST panel | 1.5 BEST embalaje | 1.6 BEST normativa | BESTw datos | BESTw dim | BESTw emb | 1.7 BEST manual | 1.8 BEST izaje | 1.9 BEST montaje tampon | 1.10 BEST n.serie | 1.11 BEST mantenimiento | R290 | R290 | TN | T. Amb. |  | G.1 | G.2 | G.4 | T.2 | T.3 | T.11 | T.15 | T.19 | T.20 | A.4 | [6 empty] | COMPACTOS PARA CÁMARAS FRIGORÍFICAS | Compactos de pared | PRODUCCIÓN FRIGORÍFICA - R290 - Temperatura interior cámara | Compacto | Pared | [6 empty] | 230/1/50 |  | 0.75 |  |  | ≤ 0,150 | 16.8 |  |  |  | 0 | 780 |  | 4.3 | [5 empty] | 1 | H | [15 empty] | 1 | 254 | 600 | [6 empty] | V | G |  | 1 | 200 | 500 | 6.5 | [8 empty] | 31.4 | [5 empty] | 48 | [5 empty] | 421 | 876 | 728 | 2 | +38ºC | +43ºC |  |  | 0ºC |  | 4 | -5ºC | 0ºC | +5ºC | +10ºC | [5 empty] | 1027.7273 | 1183.4545 | 1350.5455 | 1526.0909 | [5 empty] | 975 | 1123 | 1281 | 1447 | [15 empty] | 6.2 | 9 | 14.3 | 23.3 | [5 empty] | 4.6 | 6.6 | 9.6 | 16.2
BEWS301MA30P11 | 5212.7059 | 4692 | 5128.2846 | 5129 | 1 | 3 | BEST1 | BESTW | BEST | Wall |  | 2 | 2 | 1. BEST | BEST wall text | 100-100-60 | 1.2 BEST |  |  |  |  | 1.3 BEST dimensiones | 1.4 BEST panel | 1.5 BEST embalaje | 1.6 BEST normativa | BESTw datos | BESTw dim | BESTw emb | 1.7 BEST manual | 1.8 BEST izaje | 1.9 BEST montaje tampon | 1.10 BEST n.serie | 1.11 BEST mantenimiento | R290 | R290 | TN | T. Amb. |  | G.1 | G.2 | G.4 | T.2 | T.3 | T.11 | T.15 | T.19 | T.20 | A.4 | [6 empty] | COMPACTOS PARA CÁMARAS FRIGORÍFICAS | Compactos de pared | PRODUCCIÓN FRIGORÍFICA - R290 - Temperatura interior cámara | Compacto | Pared | [6 empty] | 230/1/50 |  | 1 |  |  | ≤ 0,150 | 22.4 |  |  |  | 0 | 990 |  | 5.4 | [5 empty] | 1 | H | [15 empty] | 1 | 300 | 1200 | [6 empty] | V | G |  | 2 | 200 | 1000 | 6.5 | [8 empty] | 35.5 | [5 empty] | 66 | [5 empty] | 671 | 975 | 828 | 2 | +38ºC | +43ºC |  |  | 0ºC |  | 4 | -5ºC | 0ºC | +5ºC | +10ºC | [5 empty] | 1278.7273 | 1479.3636 | 1696.5455 | 1929.6364 | [5 empty] | 1186 | 1373 | 1577 | 1796 | [15 empty] | 8.2 | 12.8 | 19.8 | 32.3 | [5 empty] | 6 | 8.6 | 13.2 | 22.6
BEWS301MA40P11 | 5398.0607 | 4853 | 5304.376 | 5305 | 1 | 4 | BEST1 | BESTW | BEST | Wall |  | 2 | 2 | 1. BEST | BEST wall text | 100-100-60 | 1.2 BEST |  |  |  |  | 1.3 BEST dimensiones | 1.4 BEST panel | 1.5 BEST embalaje | 1.6 BEST normativa | BESTw datos | BESTw dim | BESTw emb | 1.7 BEST manual | 1.8 BEST izaje | 1.9 BEST montaje tampon | 1.10 BEST n.serie | 1.11 BEST mantenimiento | R290 | R290 | TN | T. Amb. |  | G.1 | G.2 | G.4 | T.2 | T.3 | T.11 | T.15 | T.19 | T.20 | A.4 | [6 empty] | COMPACTOS PARA CÁMARAS FRIGORÍFICAS | Compactos de pared | PRODUCCIÓN FRIGORÍFICA - R290 - Temperatura interior cámara | Compacto | Pared | [6 empty] | 230/1/50 |  | 1.25 |  |  | ≤ 0,150 | 27.8 |  |  |  | 0 | 1200 |  | 6.5 | [5 empty] | 1 | H | [15 empty] | 1 | 300 | 1200 | [6 empty] | V | G |  | 2 | 200 | 1000 | 6.5 | [8 empty] | 36.5 | [5 empty] | 67 | [5 empty] | 671 | 975 | 828 | 2 | +38ºC | +43ºC |  |  | 0ºC |  | 4 | -5ºC | 0ºC | +5ºC | +10ºC | [5 empty] | 1647.1818 | 1898.6364 | 2167.6364 | 2451.6364 | [5 empty] | 1554 | 1795 | 2054 | 2328 | [15 empty] | 11.8 | 17.8 | 28.2 | 43.8 | [5 empty] | 8.5 | 12.4 | 21 | 32.6
BEWS302MA50P11* | 6219.8281 | 5567 | 6085.0745 | 6086 | 1 | 5 | BEST1 | BESTW | BEST | Wall |  | 2 | 2 | 1. BEST | BEST wall text | 100-100-60 | 1.2 BEST |  |  |  |  | 1.3 BEST dimensiones | 1.4 BEST panel | 1.5 BEST embalaje | 1.6 BEST normativa | BESTw datos | BESTw dim | BESTw emb | 1.7 BEST manual | 1.8 BEST izaje | 1.9 BEST montaje tampon | 1.10 BEST n.serie | 1.11 BEST mantenimiento | R290 | R290 | TN | T. Amb. |  | G.1 | G.2 | G.4 | T.2 | T.3 | T.11 | T.15 | T.19 | T.20 | A.4 | [6 empty] | COMPACTOS PARA CÁMARAS FRIGORÍFICAS | Compactos de pared | PRODUCCIÓN FRIGORÍFICA - R290 - Temperatura interior cámara | Compacto | Pared | [6 empty] | 230/1/50* |  | 0.75 |  |  | ≤ 0,150 | 16.8 |  |  |  | 0 | 1490 |  | 8.1 | [5 empty] | 2 | H | [15 empty] | 1 | 300 | 1200 | [6 empty] | V | G |  | 2 | 200 | 1000 | 6.5 | [8 empty] | 34.3 | [5 empty] | 83 | [5 empty] | 671 | 975 | 828 | 2 | +38ºC | +43ºC |  |  | 0ºC |  | 4 | -5ºC | 0ºC | +5ºC | +10ºC | [5 empty] | 2061.9091 | 2375.9091 | 2711.2727 | 3065.9091 | [5 empty] | 1956 | 2255 | 2574 | 2910 | [15 empty] | 16.1 | 25.1 | 37.8 | 58.2 | [5 empty] | 11.5 | 19.2 | 28.9 | 44.3
BEWS352MA60P11* | 6825.3309 | 6111 | 6679.8931 | 6680 | 1 | 6 | BEST1 | BESTW | BEST | Wall |  | 2 | 2 | 1. BEST | BEST wall text | 100-100-60 | 1.2 BEST |  |  |  |  | 1.3 BEST dimensiones | 1.4 BEST panel | 1.5 BEST embalaje | 1.6 BEST normativa | BESTw datos | BESTw dim | BESTw emb | 1.7 BEST manual | 1.8 BEST izaje | 1.9 BEST montaje tampon | 1.10 BEST n.serie | 1.11 BEST mantenimiento | R290 | R290 | TN | T. Amb. |  | G.1 | G.2 | G.4 | T.2 | T.3 | T.11 | T.15 | T.19 | T.20 | A.4 | [6 empty] | COMPACTOS PARA CÁMARAS FRIGORÍFICAS | Compactos de pared | PRODUCCIÓN FRIGORÍFICA - R290 - Temperatura interior cámara | Compacto | Pared | [6 empty] | 230/1/50* |  | 0.75 |  |  | ≤ 0,150 | 20.4 |  |  |  | 0 | 1870 |  | 10.2 | [5 empty] | 2 | H | [15 empty] | 1 | 350 | 2540 | [6 empty] | V | G |  | 1 | 350 | 2740 | 8 | [8 empty] | 42.7 | [5 empty] | 105 | [5 empty] | 711 | 1254 | 828 | 2 | +38ºC | +43ºC |  |  | 0ºC |  | 4 | -5ºC | 0ºC | +5ºC | +10ºC | [5 empty] | 2442.3636 | 2861.4545 | 3315 | 3800 | [5 empty] | 2286 | 2691 | 3130 | 3600 | [15 empty] | 21.1 | 32.2 | 48.9 | 76.3 | [5 empty] | 15.6 | 24.7 | 37.8 | 59
BEWS352MA70P11* | 7593.5386 | 6779 | 7409.6919 | 7410 | 1 | 7 | BEST1 | BESTW | BEST | Wall |  | 2 | 2 | 1. BEST | BEST wall text | 100-100-60 | 1.2 BEST |  |  |  |  | 1.3 BEST dimensiones | 1.4 BEST panel | 1.5 BEST embalaje | 1.6 BEST normativa | BESTw datos | BESTw dim | BESTw emb | 1.7 BEST manual | 1.8 BEST izaje | 1.9 BEST montaje tampon | 1.10 BEST n.serie | 1.11 BEST mantenimiento | R290 | R290 | TN | T. Amb. |  | G.1 | G.2 | G.4 | T.2 | T.3 | T.11 | T.15 | T.19 | T.20 | A.4 | [6 empty] | COMPACTOS PARA CÁMARAS FRIGORÍFICAS | Compactos de pared | PRODUCCIÓN FRIGORÍFICA - R290 - Temperatura interior cámara | Compacto | Pared | [6 empty] | 230/1/50* |  | 1 |  |  | ≤ 0,150 | 22.4 |  |  |  | 0 | 2000 |  | 10.9 | [5 empty] | 2 | H | [15 empty] | 1 | 350 | 2540 | [6 empty] | V | G |  | 1 | 350 | 2740 | 8 | [8 empty] | 42.5 | [5 empty] | 105 | [5 empty] | 711 | 1254 | 828 | 2 | +38ºC | +43ºC |  |  | 0ºC |  | 4 | -5ºC | 0ºC | +5ºC | +10ºC | [5 empty] | 2588.7273 | 2994.0909 | 3434 | 3904.3636 | [5 empty] | 2406 | 2785 | 3199 | 3643 | [15 empty] | 23.1 | 34.2 | 51.3 | 79.1 | [5 empty] | 17.3 | 25.9 | 38.9 | 59.9
BEWS352MA80P11* | 7848.921 | 7001 | 7652.3112 | 7653 | 1 | 8 | BEST1 | BESTW | BEST | Wall |  | 2 | 2 | 1. BEST | BEST wall text | 100-100-60 | 1.2 BEST |  |  |  |  | 1.3 BEST dimensiones | 1.4 BEST panel | 1.5 BEST embalaje | 1.6 BEST normativa | BESTw datos | BESTw dim | BESTw emb | 1.7 BEST manual | 1.8 BEST izaje | 1.9 BEST montaje tampon | 1.10 BEST n.serie | 1.11 BEST mantenimiento | R290 | R290 | TN | T. Amb. |  | G.1 | G.2 | G.4 | T.2 | T.3 | T.11 | T.15 | T.19 | T.20 | A.4 | [6 empty] | COMPACTOS PARA CÁMARAS FRIGORÍFICAS | Compactos de pared | PRODUCCIÓN FRIGORÍFICA - R290 - Temperatura interior cámara | Compacto | Pared | [6 empty] | 230/1/50* |  | 1.25 |  |  | ≤ 0,150 | 27.8 |  |  |  | 0 | 2440 |  | 13.2 | [5 empty] | 2 | H | [15 empty] | 1 | 350 | 2540 | [6 empty] | V | G |  | 1 | 350 | 2740 | 8 | [8 empty] | 43 | [5 empty] | 106 | [5 empty] | 711 | 1254 | 828 | 2 | +38ºC | +43ºC |  |  | 0ºC |  | 4 | -5ºC | 0ºC | +5ºC | +10ºC | [5 empty] | 3192.2727 | 3668.9091 | 4178.0909 | 4714.7273 | [5 empty] | 3015 | 3473 | 3964 | 4482 | [15 empty] | 30.4 | 44.4 | 65.5 | 99.2 | [5 empty] | 23.9 | 35.1 | 52 | 78.4
BEWS251LA10P11 | 4551.6002 | 4171 | 4558.9158 | 4559 | 1 | 9 | BEST1 | BESTW | BEST | Wall |  | 2 | 2 | 1. BEST | BEST wall text | 100-100-60 | 1.2 BEST |  |  |  |  | 1.3 BEST dimensiones | 1.4 BEST panel | 1.5 BEST embalaje | 1.6 BEST normativa | BESTw datos | BESTw dim | BESTw emb | 1.7 BEST manual | 1.8 BEST izaje | 1.9 BEST montaje tampon | 1.10 BEST n.serie | 1.11 BEST mantenimiento | R290 | R290 | BT | T. Amb. |  | G.1 | G.2 | G.4 | T.2 | T.3 | T.11 | T.15 | T.19 | T.20 | A.4 | [6 empty] | COMPACTOS PARA CÁMARAS FRIGORÍFICAS | Compactos de pared | PRODUCCIÓN FRIGORÍFICA - R290 - Temperatura interior cámara | Compacto | Pared | [6 empty] | 230/1/50 |  | 0.75 |  |  | ≤ 0,150 | 18.7 |  |  |  | 0 | 690 |  | 3.8 | [5 empty] | 1 | H | [15 empty] | 1 | 254 | 600 | [6 empty] | V | G |  | 1 | 200 | 500 | 6.5 | [8 empty] | 31.3 | [5 empty] | 48 | [5 empty] | 421 | 876 | 728 | 2 | +38ºC | +43ºC |  |  | -20ºC |  | 3 | -25ºC | -20ºC | -15ºC | [6 empty] | 519.6364 | 622.0909 | 734.5455 | [6 empty] | 491 | 588 | 695 | [16 empty] | 2.3 | 3.5 | 5.4 | [6 empty] | 1.7 | 2.6 | 3.9
BEWS251LA20P11 | 4706.0625 | 4305 | 4705.6586 | 4706 | 1 | 10 | BEST1 | BESTW | BEST | Wall |  | 2 | 2 | 1. BEST | BEST wall text | 100-100-60 | 1.2 BEST |  |  |  |  | 1.3 BEST dimensiones | 1.4 BEST panel | 1.5 BEST embalaje | 1.6 BEST normativa | BESTw datos | BESTw dim | BESTw emb | 1.7 BEST manual | 1.8 BEST izaje | 1.9 BEST montaje tampon | 1.10 BEST n.serie | 1.11 BEST mantenimiento | R290 | R290 | BT | T. Amb. |  | G.1 | G.2 | G.4 | T.2 | T.3 | T.11 | T.15 | T.19 | T.20 | A.4 | [6 empty] | COMPACTOS PARA CÁMARAS FRIGORÍFICAS | Compactos de pared | PRODUCCIÓN FRIGORÍFICA - R290 - Temperatura interior cámara | Compacto | Pared | [6 empty] | 230/1/50 |  | 1.25 |  |  | ≤ 0,150 | 27.8 |  |  |  | 0 | 910 |  | 5 | [5 empty] | 1 | H | [15 empty] | 1 | 254 | 600 | [6 empty] | V | G |  | 1 | 200 | 500 | 6.5 | [8 empty] | 32.8 | [5 empty] | 56 | [5 empty] | 421 | 876 | 728 | 2 | +38ºC | +43ºC |  |  | -20ºC |  | 3 | -25ºC | -20ºC | -15ºC | [6 empty] | 718.1818 | 859.5455 | 1014.9091 | [6 empty] | 675 | 810 | 959 | [16 empty] | 3.8 | 5.7 | 8.5 | [6 empty] | 2.8 | 4.2 | 6.2
BEWS301LA30P11 | 5066.4862 | 4618 | 5048.0696 | 5049 | 1 | 11 | BEST1 | BESTW | BEST | Wall |  | 2 | 2 | 1. BEST | BEST wall text | 100-100-60 | 1.2 BEST |  |  |  |  | 1.3 BEST dimensiones | 1.4 BEST panel | 1.5 BEST embalaje | 1.6 BEST normativa | BESTw datos | BESTw dim | BESTw emb | 1.7 BEST manual | 1.8 BEST izaje | 1.9 BEST montaje tampon | 1.10 BEST n.serie | 1.11 BEST mantenimiento | R290 | R290 | BT | T. Amb. |  | G.1 | G.2 | G.4 | T.2 | T.3 | T.11 | T.15 | T.19 | T.20 | A.4 | [6 empty] | COMPACTOS PARA CÁMARAS FRIGORÍFICAS | Compactos de pared | PRODUCCIÓN FRIGORÍFICA - R290 - Temperatura interior cámara | Compacto | Pared | [6 empty] | 230/1/50 |  | 1.25 |  |  | ≤ 0,150 | 27.8 |  |  |  | 0 | 940 |  | 5.1 | [5 empty] | 1 | H | [15 empty] | 1 | 300 | 1200 | [6 empty] | V | G |  | 2 | 200 | 1000 | 6.5 | [8 empty] | 32.8 | [5 empty] | 67 | [5 empty] | 671 | 975 | 828 | 2 | +38ºC | +43ºC |  |  | -20ºC |  | 3 | -25ºC | -20ºC | -15ºC | [6 empty] | 827.6364 | 996.4545 | 1180.0909 | [6 empty] | 774 | 936 | 1111 | [16 empty] | 4.6 | 6.9 | 11.1 | [6 empty] | 3.4 | 5.1 | 7.6
BEWS301LA40P12 | 5556.6618 | 5044 | 5513.748 | 5514 | 1 | 12 | BEST1 | BESTW | BEST | Wall |  | 2 | 2 | 1. BEST | BEST wall text | 100-100-60 | 1.2 BEST |  |  |  |  | 1.3 BEST dimensiones | 1.4 BEST panel | 1.5 BEST embalaje | 1.6 BEST normativa | BESTw datos | BESTw dim | BESTw emb | 1.7 BEST manual | 1.8 BEST izaje | 1.9 BEST montaje tampon | 1.10 BEST n.serie | 1.11 BEST mantenimiento | R290 | R290 | BT | T. Amb. |  | G.1 | G.2 | G.4 | T.2 | T.3 | T.11 | T.15 | T.19 | T.20 | A.4 | [6 empty] | COMPACTOS PARA CÁMARAS FRIGORÍFICAS | Compactos de pared | PRODUCCIÓN FRIGORÍFICA - R290 - Temperatura interior cámara | Compacto | Pared | [6 empty] | 400/3/50 |  | 1.5 |  |  | ≤ 0,150 | 38 |  |  |  | 1 | 1180 |  | 2.1 | [5 empty] | 1 | H | [15 empty] | 1 | 300 | 1200 | [6 empty] | V | G |  | 2 | 200 | 1000 | 6.5 | [8 empty] | 35.5 | [5 empty] | 71 | [5 empty] | 671 | 975 | 828 | 2 | +38ºC | +43ºC |  |  | -20ºC |  | 3 | -25ºC | -20ºC | -15ºC | [6 empty] | 988.4545 | 1184 | 1394.4545 | [6 empty] | 923 | 1109 | 1309 | [16 empty] | 5.9 | 8.8 | 14.7 | [6 empty] | 4.4 | 6.5 | 9.6
BEWS302LA50P11* | 6065.3658 | 5486 | 5997.0288 | 5998 | 1 | 13 | BEST1 | BESTW | BEST | Wall |  | 2 | 2 | 1. BEST | BEST wall text | 100-100-60 | 1.2 BEST |  |  |  |  | 1.3 BEST dimensiones | 1.4 BEST panel | 1.5 BEST embalaje | 1.6 BEST normativa | BESTw datos | BESTw dim | BESTw emb | 1.7 BEST manual | 1.8 BEST izaje | 1.9 BEST montaje tampon | 1.10 BEST n.serie | 1.11 BEST mantenimiento | R290 | R290 | BT | T. Amb. |  | G.1 | G.2 | G.4 | T.2 | T.3 | T.11 | T.15 | T.19 | T.20 | A.4 | [6 empty] | COMPACTOS PARA CÁMARAS FRIGORÍFICAS | Compactos de pared | PRODUCCIÓN FRIGORÍFICA - R290 - Temperatura interior cámara | Compacto | Pared | [6 empty] | 230/1/50* |  | 1 |  |  | ≤ 0,150 | 22.4 |  |  |  | 0 | 1300 |  | 7.1 | [5 empty] | 2 | H | [15 empty] | 1 | 300 | 1200 | [6 empty] | V | G |  | 2 | 200 | 1000 | 6.5 | [8 empty] | 35.3 | [5 empty] | 96 | [5 empty] | 671 | 975 | 828 | 2 | +38ºC | +43ºC |  |  | -20ºC |  | 3 | -25ºC | -20ºC | -15ºC | [6 empty] | 1178.2727 | 1422.2727 | 1693.0909 | [6 empty] | 1091 | 1325 | 1584 | [16 empty] | 7.6 | 12.5 | 20.1 | [6 empty] | 5.6 | 8.4 | 13.2
BEWS352LA60P11* | 7126.0303 | 6444 | 7043.822 | 7044 | 1 | 14 | BEST1 | BESTW | BEST | Wall |  | 2 | 2 | 1. BEST | BEST wall text | 100-100-60 | 1.2 BEST |  |  |  |  | 1.3 BEST dimensiones | 1.4 BEST panel | 1.5 BEST embalaje | 1.6 BEST normativa | BESTw datos | BESTw dim | BESTw emb | 1.7 BEST manual | 1.8 BEST izaje | 1.9 BEST montaje tampon | 1.10 BEST n.serie | 1.11 BEST mantenimiento | R290 | R290 | BT | T. Amb. |  | G.1 | G.2 | G.4 | T.2 | T.3 | T.11 | T.15 | T.19 | T.20 | A.4 | [6 empty] | COMPACTOS PARA CÁMARAS FRIGORÍFICAS | Compactos de pared | PRODUCCIÓN FRIGORÍFICA - R290 - Temperatura interior cámara | Compacto | Pared | [6 empty] | 230/1/50* |  | 1.25 |  |  | ≤ 0,150 | 27.8 |  |  |  | 0 | 1800 |  | 9.8 | [5 empty] | 2 | H | [15 empty] | 1 | 350 | 2540 | [6 empty] | V | G |  | 1 | 350 | 2740 | 8 | [8 empty] | 42.3 | [5 empty] | 105 | [5 empty] | 711 | 1254 | 828 | 2 | +38ºC | +43ºC |  |  | -20ºC |  | 3 | -25ºC | -20ºC | -15ºC | [6 empty] | 1673.2727 | 2014.8182 | 2386.6364 | [6 empty] | 1566 | 1893 | 2248 | [16 empty] | 13.4 | 22 | 35.4 | [6 empty] | 9.2 | 15.7 | 25.8
BEWS352LA70P12 | 8205.2233 | 7382 | 8069.0807 | 8070 | 1 | 15 | BEST1 | BESTW | BEST | Wall |  | 2 | 2 | 1. BEST | BEST wall text | 100-100-60 | 1.2 BEST |  |  |  |  | 1.3 BEST dimensiones | 1.4 BEST panel | 1.5 BEST embalaje | 1.6 BEST normativa | BESTw datos | BESTw dim | BESTw emb | 1.7 BEST manual | 1.8 BEST izaje | 1.9 BEST montaje tampon | 1.10 BEST n.serie | 1.11 BEST mantenimiento | R290 | R290 | BT | T. Amb. |  | G.1 | G.2 | G.4 | T.2 | T.3 | T.11 | T.15 | T.19 | T.20 | A.4 | [6 empty] | COMPACTOS PARA CÁMARAS FRIGORÍFICAS | Compactos de pared | PRODUCCIÓN FRIGORÍFICA - R290 - Temperatura interior cámara | Compacto | Pared | [6 empty] | 400/3/50 |  | 1.5 |  |  | ≤ 0,150 | 38 |  |  |  | 1 | 2300 |  | 4.2 | [5 empty] | 2 | H | [15 empty] | 1 | 350 | 2540 | [6 empty] | V | G |  | 1 | 350 | 2740 | 8 | [8 empty] | 42.5 | [5 empty] | 114 | [5 empty] | 711 | 1254 | 828 | 2 | +38ºC | +43ºC |  |  | -20ºC |  | 3 | -25ºC | -20ºC | -15ºC | [6 empty] | 2002.8182 | 2398.9091 | 2824.9091 | [6 empty] | 1871 | 2248 | 2654 | [16 empty] | 17.6 | 29.2 | 45.6 | [6 empty] | 11.9 | 21.4 | 33.5
BEWS301VA10P21 | - | - | - | - | 2 | 16 | BESTVS | BESTVS | BEST | Inverter |  | 2 | 2 | 1. BEST | BEST inverter text | 100-100-60 | 1.2 BEST |  |  |  |  | 1.3 BEST dimensiones | 1.4 BEST panel | 1.5 BEST embalaje | 1.6 BEST normativa | BESTw datos | BESTw dim | BESTw emb | 1.7 BEST manual | 1.8 BEST izaje | 1.9 BEST montaje tampon | 1.10 BEST n.serie | 1.11 BEST mantenimiento | R290 | R290 | BT | T. Amb. |  | G.1 | G.2 | G.4 | T.1 | T.2 | T.3 | T.10 | T.11 | T.15 | T.13 | T.19 | T.20 | A.4 |  |  |  | COMPACTOS PARA CÁMARAS FRIGORÍFICAS | Compactos de pared | PRODUCCIÓN FRIGORÍFICA - R290 - Temperatura interior cámara | Compacto | Pared | [6 empty] | 230/1/50 |  | 0.5 |  |  | ≤ 0,150 | 12.6 |  |  |  | 0 | 800 |  | 4.7 | [5 empty] | 1 | H | [15 empty] | 1 | 300 | 1200 | [6 empty] | V | G |  | 2 | 200 | 1000 | 6.5 | [8 empty] | - | [5 empty] | - | [8 empty] | 2 | +38ºC | +43ºC |  |  | -20ºC | 0ºC | 9 | -25ºC | -20ºC | -15ºC | -10ºC | -5ºC | 0ºC | +5ºC | +10ºC | +15ºC | 691 | 829 | 986 | 1162 | 1355 | 1565 | 1790 | 2030 | 2282 | 644 | 775 | 924 | 1090 | 1273 | 1471 | 1684 | 1909 | - | [10 empty] | 3.4 | 5.1 | 7.8 | 11.9 | 8.5 | 12.7 | 21.2 | 33.4 | 55.1 | 2.6 | 3.9 | 5.9 | 8.8 | 6.6 | 9.5 | 15.2 | 24.7 | - | [10 empty] | 334 | 404 | 485 | 576 | 678 | 789 | 911 | 1042 | 1182 | 340 | 415 | 502 | 600 | 710 | 832 | 965 | 1110 | - | [10 empty] | 1.3 | 2.1 | 3.2 | 5 | 4 | 6 | 9 | 15.4 | 27.4 | 1 | 1.6 | 2.4 | 3.7 | 3 | 4.5 | 6.7 | 10.1 | -
BEWS352VA20P21 | - | - | - | - | 2 | 17 | BESTVS | BESTVS | BEST | Inverter |  | 2 | 2 | 1. BEST | BEST inverter text | 100-100-60 | 1.2 BEST |  |  |  |  | 1.3 BEST dimensiones | 1.4 BEST panel | 1.5 BEST embalaje | 1.6 BEST normativa | BESTw datos | BESTw dim | BESTw emb | 1.7 BEST manual | 1.8 BEST izaje | 1.9 BEST montaje tampon | 1.10 BEST n.serie | 1.11 BEST mantenimiento | R290 | R290 | BT | T. Amb. |  | G.1 | G.2 | G.4 | T.1 | T.2 | T.3 | T.10 | T.11 | T.15 | T.13 | T.19 | T.20 | A.4 |  |  |  | COMPACTOS PARA CÁMARAS FRIGORÍFICAS | Compactos de pared | PRODUCCIÓN FRIGORÍFICA - R290 - Temperatura interior cámara | Compacto | Pared | [6 empty] | 230/1/50 |  | 0.5 |  |  | ≤ 0,150 | 12.6 |  |  |  | 0 | 1700 |  | 9.5 | [5 empty] | 2 | H | [15 empty] | 1 | 350 | 2540 | [6 empty] | V | G |  | 1 | 350 | 2740 | 8 | [8 empty] | - | [5 empty] | - | [8 empty] | 2 | +38ºC | +43ºC |  |  | -20ºC | 0ºC | 9 | -25ºC | -20ºC | -15ºC | -10ºC | -5ºC | 0ºC | +5ºC | +10ºC | +15ºC | 1343 | 1612 | 1918 | 2258 | 2631 | 3035 | 3467 | 3924 | 4407 | 1251 | 1507 | 1798 | 2121 | 2475 | 2858 | 3267 | 3701 | - | [10 empty] | 8.8 | 14.2 | 24.3 | 39.5 | 23.1 | 34.3 | 51.1 | 77.9 | 124 | 6.8 | 10.1 | 17.9 | 29 | 18 | 26.8 | 40.1 | 61.2 | - | [10 empty] | 703 | 859 | 1039 | 1245 | 1474 | 1727 | 2004 | 2303 | 2625 | 655 | 803 | 973 | 1167 | 1384 | 1623 | 1884 | 2167 | - | [10 empty] | 3.5 | 5.4 | 8.4 | 14.1 | 9.5 | 15.4 | 24.7 | 39.6 | 65.9 | 2.7 | 4.1 | 6.3 | 9.7 | 7.3 | 10.7 | 18.6 | 29.5 | -
BEC1301MA05P11 | 5762.8676 |  | 5647.6103 | 5648 | 3 | 18 | BESTCM1 | BESTCM | BEST | Ceiling |  | 2 | 2 | BEST CM | BEST ceiling text | 100-100-60 | [5 empty] | BEST CM medidas | [11 empty] | R290 | R290 | TN | T. Amb. |  | G.1 | G.2 | G.4 | T.2 | T.3 | T.11 | T.15 | T.19 | T.20 | A.4 | [6 empty] | COMPACTOS PARA CÁMARAS FRIGORÍFICAS | Compactos de pared | PRODUCCIÓN FRIGORÍFICA - R290 - Temperatura interior cámara | Compacto | Techo | [6 empty] | 230/1/50 |  | 0.25 |  |  | ≤ 0,150 | 7.28 |  |  |  | 0 | 395 |  | 2.1 | [5 empty] | 1 | H | [15 empty] | 1 | 300 | 1100 | [6 empty] | V | G |  | 1 | 300 | 750 | 3 | [8 empty] | - | [5 empty] | - | [8 empty] | 2 | +38ºC | +43ºC |  |  | 0ºC |  | 4 | -5ºC | 0ºC | +5ºC | +10ºC | [5 empty] | 582.6364 | 688.0909 | 803.5455 | 930.5 | [5 empty] | 544 | 644 | 754 | 873 | [15 empty] | 2.9 | 4.5 | 6.9 | 17.7 | [5 empty] | 2.1 | 3.2 | 4.8 | 7.4
BEC1301MA07P11 | 5937.5 | - | 5818.75 | 5819 | 3 | 19 | BESTCM1 | BESTCM | BEST | Ceiling |  | 2 | 2 | BEST CM | BEST ceiling text | 100-100-60 | [5 empty] | BEST CM medidas | [11 empty] | R290 | R290 | TN | T. Amb. |  | G.1 | G.2 | G.4 | T.2 | T.3 | T.11 | T.15 | T.19 | T.20 | A.4 | [6 empty] | COMPACTOS PARA CÁMARAS FRIGORÍFICAS | Compactos de pared | PRODUCCIÓN FRIGORÍFICA - R290 - Temperatura interior cámara | Compacto | Techo | [6 empty] | 230/1/50 |  | 0.5 |  |  | ≤ 0,150 | 9.99 |  |  |  | 0 | 530 |  | 2.9 | [5 empty] | 1 | H | [15 empty] | 1 | 300 | 1100 | [6 empty] | V | G |  | 1 | 300 | 750 | 3 | [8 empty] | - | [5 empty] | - | [8 empty] | 2 | +38ºC | +43ºC |  |  | 0ºC |  | 4 | -5ºC | 0ºC | +5ºC | +10ºC | [5 empty] | 769.4545 | 900.3636 | 1042.8182 | 1198 | [5 empty] | 724 | 849 | 986 | 1133 | [15 empty] | 4.2 | 6.3 | 9.8 | 24.1 | [5 empty] | 3.1 | 4.6 | 6.8 | 10.4
BEC1301MA10P11 | 6181.9853 | - | 6058.3456 | 6059 | 3 | 20 | BESTCM1 | BESTCM | BEST | Ceiling |  | 2 | 2 | BEST CM | BEST ceiling text | 100-100-60 | [5 empty] | BEST CM medidas | [11 empty] | R290 | R290 | TN | T. Amb. |  | G.1 | G.2 | G.4 | T.2 | T.3 | T.11 | T.15 | T.19 | T.20 | A.4 | [6 empty] | COMPACTOS PARA CÁMARAS FRIGORÍFICAS | Compactos de pared | PRODUCCIÓN FRIGORÍFICA - R290 - Temperatura interior cámara | Compacto | Techo | [6 empty] | 230/1/50 |  | 0.5 |  |  | ≤ 0,150 | 12.1 |  |  |  | 0 | 570 |  | 3.1 | [5 empty] | 1 | H | [15 empty] | 1 | 300 | 1100 | [6 empty] | V | G |  | 1 | 300 | 750 | 3 | [8 empty] | - | [5 empty] | - | [8 empty] | 2 | +38ºC | +43ºC |  |  | 0ºC |  | 4 | -5ºC | 0ºC | +5ºC | +10ºC | [5 empty] | 868.4545 | 1012.2727 | 1168 | 1336.6818 | [5 empty] | 818 | 955 | 1103 | 1261 | [15 empty] | 5 | 7.4 | 11.7 | 27.6 | [5 empty] | 3.7 | 5.4 | 7.9 | 12
BEC1301MA20P11 | 6496.3235 | - | 6366.3971 | 6367 | 3 | 21 | BESTCM1 | BESTCM | BEST | Ceiling |  | 2 | 2 | BEST CM | BEST ceiling text | 100-100-60 | [5 empty] | BEST CM medidas | [11 empty] | R290 | R290 | TN | T. Amb. |  | G.1 | G.2 | G.4 | T.2 | T.3 | T.11 | T.15 | T.19 | T.20 | A.4 | [6 empty] | COMPACTOS PARA CÁMARAS FRIGORÍFICAS | Compactos de pared | PRODUCCIÓN FRIGORÍFICA - R290 - Temperatura interior cámara | Compacto | Techo | [6 empty] | 230/1/50 |  | 0.75 |  |  | ≤ 0,150 | 16.8 |  |  |  | 0 | 765 |  | 4.2 | [5 empty] | 1 | H | [15 empty] | 1 | 300 | 1100 | [6 empty] | V | G |  | 1 | 300 | 750 | 3 | [8 empty] | - | [5 empty] | - | [8 empty] | 2 | +38ºC | +43ºC |  |  | 0ºC |  | 4 | -5ºC | 0ºC | +5ºC | +10ºC | [5 empty] | 1093.6364 | 1262.8182 | 1442.9091 | 1635.6364 | [5 empty] | 1035 | 1196 | 1367 | 1547 | [15 empty] | 6.7 | 9.9 | 15.6 | 36.6 | [5 empty] | 5 | 7.2 | 10.5 | 18.2
BEC2301MA30P11 | 7840.9926 | - | 7684.1728 | 7685 | 3 | 22 | BESTCM1 | BESTCM | BEST | Ceiling |  | 2 | 2 | BEST CM | BEST ceiling text | 100-100-60 | [5 empty] | BEST CM medidas | [11 empty] | R290 | R290 | TN | T. Amb. |  | G.1 | G.2 | G.4 | T.2 | T.3 | T.11 | T.15 | T.19 | T.20 | A.4 | [6 empty] | COMPACTOS PARA CÁMARAS FRIGORÍFICAS | Compactos de pared | PRODUCCIÓN FRIGORÍFICA - R290 - Temperatura interior cámara | Compacto | Techo | [6 empty] | 230/1/50 |  | 1 |  |  | ≤ 0,150 | 21 |  |  |  | 0 | 975 |  | 5.3 | [5 empty] | 1 | H | [15 empty] | 1 | 300 | 2450 | [6 empty] | V | G |  | 2 | 300 | 1300 | 4.5 | [8 empty] | - | [5 empty] | - | [8 empty] | 2 | +38ºC | +43ºC |  |  | 0ºC |  | 4 | -5ºC | 0ºC | +5ºC | +10ºC | [5 empty] | 1368.0909 | 1581 | 1808.7273 | 2051.7727 | [5 empty] | 1294 | 1496 | 1711 | 1937 | [15 empty] | 8.9 | 13.9 | 21.8 | 48.8 | [5 empty] | 6.7 | 9.7 | 15.7 | 25.2
BEC2302MA40P11 | 8050.5515 | - | 7889.5404 | 7890 | 3 | 23 | BESTCM1 | BESTCM | BEST | Ceiling |  | 2 | 2 | BEST CM | BEST ceiling text | 100-100-60 | [5 empty] | BEST CM medidas | [11 empty] | R290 | R290 | TN | T. Amb. |  | G.1 | G.2 | G.4 | T.2 | T.3 | T.11 | T.15 | T.19 | T.20 | A.4 | [6 empty] | COMPACTOS PARA CÁMARAS FRIGORÍFICAS | Compactos de pared | PRODUCCIÓN FRIGORÍFICA - R290 - Temperatura interior cámara | Compacto | Techo | [6 empty] | 230/1/50 |  | 1.25 |  |  | ≤ 0,150 | 27.8 |  |  |  | 0 | 1200 |  | 6.5 | [5 empty] | 1 | H | [15 empty] | 1 | 300 | 2450 | [6 empty] | V | G |  | 2 | 300 | 1300 | 4.5 | [8 empty] | - | [5 empty] | - | [8 empty] | 2 | +38ºC | +43ºC |  |  | 0ºC |  | 4 | -5ºC | 0ºC | +5ºC | +10ºC | [5 empty] | 1610.0909 | 1853.6364 | 2114.0909 | 2392.8182 | [5 empty] | 1521 | 1755 | 2005 | 2271 | [15 empty] | 11.4 | 17.1 | 27.2 | 58.6 | [5 empty] | 8.3 | 11.9 | 20.3 | 31
BEC2302MA50P11* | 9203.125 | - | 9019.0625 | 9020 | 3 | 24 | BESTCM1 | BESTCM | BEST | Ceiling |  | 2 | 2 | BEST CM | BEST ceiling text | 100-100-60 | [5 empty] | BEST CM medidas | [11 empty] | R290 | R290 | TN | T. Amb. |  | G.1 | G.2 | G.4 | T.2 | T.3 | T.11 | T.15 | T.19 | T.20 | A.4 | [6 empty] | COMPACTOS PARA CÁMARAS FRIGORÍFICAS | Compactos de pared | PRODUCCIÓN FRIGORÍFICA - R290 - Temperatura interior cámara | Compacto | Techo | [6 empty] | 230/1/50* |  | 0.75 |  |  | ≤ 0,150 | 16.8 |  |  |  | 0 | 1475 |  | 8 | [5 empty] | 2 | H | [15 empty] | 1 | 300 | 2300 | [6 empty] | V | G |  | 2 | 300 | 1150 | 4 | [8 empty] | - | [5 empty] | - | [8 empty] | 2 | +38ºC | +43ºC |  |  | 0ºC |  | 4 | -5ºC | 0ºC | +5ºC | +10ºC | [5 empty] | 2227.1818 | 2572 | 2939.7273 | 3333.9545 | [5 empty] | 2109 | 2437 | 2787 | 3156 | [15 empty] | 18.1 | 27.9 | 41.9 | 88.3 | [5 empty] | 13.2 | 21.4 | 32.3 | 49.4
BEC2302MA60P11* | 9604.7794 | - | 9412.6838 | 9413 | 3 | 25 | BESTCM1 | BESTCM | BEST | Ceiling |  | 2 | 2 | BEST CM | BEST ceiling text | 100-100-60 | [5 empty] | BEST CM medidas | [11 empty] | R290 | R290 | TN | T. Amb. |  | G.1 | G.2 | G.4 | T.2 | T.3 | T.11 | T.15 | T.19 | T.20 | A.4 | [6 empty] | COMPACTOS PARA CÁMARAS FRIGORÍFICAS | Compactos de pared | PRODUCCIÓN FRIGORÍFICA - R290 - Temperatura interior cámara | Compacto | Techo | [6 empty] | 230/1/50* |  | 1 |  |  | ≤ 0,150 | 21 |  |  |  | 0 | 1790 |  | 9.7 | [5 empty] | 2 | H | [15 empty] | 1 | 300 | 2300 | [6 empty] | V | G |  | 2 | 300 | 1150 | 4 | [8 empty] | - | [5 empty] | - | [8 empty] | 2 | +38ºC | +43ºC |  |  | 0ºC |  | 4 | -5ºC | 0ºC | +5ºC | +10ºC | [5 empty] | 2570.7273 | 2956.8182 | 3367.6364 | 3803.5 | [5 empty] | 2433 | 2800 | 3189 | 3596 | [15 empty] | 22.8 | 33.6 | 49.9 | 103.5 | [5 empty] | 17.6 | 26.1 | 38.8 | 58.9
BEC2302MA70P11* | 10093.75 | - | 9891.875 | 9892 | 3 | 26 | BESTCM1 | BESTCM | BEST | Ceiling |  | 2 | 2 | BEST CM | BEST ceiling text | 100-100-60 | [5 empty] | BEST CM medidas | [11 empty] | R290 | R290 | TN | T. Amb. |  | G.1 | G.2 | G.4 | T.2 | T.3 | T.11 | T.15 | T.19 | T.20 | A.4 | [6 empty] | COMPACTOS PARA CÁMARAS FRIGORÍFICAS | Compactos de pared | PRODUCCIÓN FRIGORÍFICA - R290 - Temperatura interior cámara | Compacto | Techo | [6 empty] | 230/1/50* |  | 1.25 |  |  | ≤ 0,150 | 27.8 |  |  |  | 0 | 2245 |  | 12.2 | [5 empty] | 2 | H | [15 empty] | 1 | 300 | 2300 | [6 empty] | V | G |  | 2 | 300 | 1150 | 4 | [8 empty] | - | [5 empty] | - | [8 empty] | 2 | +38ºC | +43ºC |  |  | 0ºC |  | 4 | -5ºC | 0ºC | +5ºC | +10ºC | [5 empty] | 3001.1818 | 3438.0909 | 3904.5455 | 4400.2273 | [5 empty] | 2838 | 3259 | 3710 | 4185 | [15 empty] | 27.5 | 40.8 | 60.1 | 122.3 | [5 empty] | 21 | 32.2 | 47.5 | 71.8
BEC2353MA80P12 | - | - | - | - | 3 | 27 | BESTCM1 | BESTCM | BEST | Ceiling |  | 2 | 2 | BEST CM | BEST ceiling text | 100-100-60 | [5 empty] | BEST CM medidas | [11 empty] | R290 | R290 | TN | T. Amb. |  | G.1 | G.2 | G.4 | T.2 | T.3 | T.11 | T.15 | T.19 | T.20 | A.4 | [6 empty] | COMPACTOS PARA CÁMARAS FRIGORÍFICAS | Compactos de pared | PRODUCCIÓN FRIGORÍFICA - R290 - Temperatura interior cámara | Compacto | Techo | [6 empty] | 400/3/50 |  | 1 |  |  | ≤ 0,150 | 21 |  |  |  | 0 | 2920 |  | 5.3 | [5 empty] | 3 | H | [15 empty] | 1 | 350 | 4800 | [6 empty] | V | G |  | 3 | 300 | 2300 | 5 | [8 empty] | - | [5 empty] | - | [8 empty] | 2 | +38ºC | +43ºC |  |  | 0ºC |  | 4 | -5ºC | 0ºC | +5ºC | +10ºC | [5 empty] | 3974.9091 | 4584.0909 | 5236.9091 | 5934.7727 | [5 empty] | 3769 | 4350 | 4971 | 5625 | [15 empty] | 40.5 | 58.8 | 86.3 | 174 | [5 empty] | 32.5 | 47.4 | 69.8 | 104
BEC2353MA90P12 | - | - | - | - | 3 | 28 | BESTCM1 | BESTCM | BEST | Ceiling |  | 2 | 2 | BEST CM | BEST ceiling text | 100-100-60 | [5 empty] | BEST CM medidas | [11 empty] | R290 | R290 | TN | T. Amb. |  | G.1 | G.2 | G.4 | T.2 | T.3 | T.11 | T.15 | T.19 | T.20 | A.4 | [6 empty] | COMPACTOS PARA CÁMARAS FRIGORÍFICAS | Compactos de pared | PRODUCCIÓN FRIGORÍFICA - R290 - Temperatura interior cámara | Compacto | Techo | [6 empty] | 400/3/50 |  | 1.25 |  |  | ≤ 0,150 | 27.8 |  |  |  | 0 | 3600 |  | 6.5 | [5 empty] | 3 | H | [15 empty] | 1 | 350 | 4800 | [6 empty] | V | G |  | 3 | 300 | 2300 | 5 | [8 empty] | - | [5 empty] | - | [8 empty] | 2 | +38ºC | +43ºC |  |  | 0ºC |  | 4 | -5ºC | 0ºC | +5ºC | +10ºC | [5 empty] | 4665 | 5357.3636 | 6096.1818 | 6885.9545 | [5 empty] | 4415 | 5081 | 5793 | 6548 | [15 empty] | 49.7 | 71.5 | 104 | 205.5 | [5 empty] | 40.2 | 58.3 | 84.9 | 126
BEC1301LA10P11 | 6164.5221 | - | 6041.2316 | 6042 | 3 | 29 | BESTCM1 | BESTCM | BEST | Ceiling |  | 2 | 2 | BEST CM | BEST ceiling text | 100-100-60 | [5 empty] | BEST CM medidas | [11 empty] | R290 | R290 | BT | T. Amb. |  | G.1 | G.2 | G.4 | T.2 | T.3 | T.11 | T.15 | T.19 | T.20 | A.4 | [6 empty] | COMPACTOS PARA CÁMARAS FRIGORÍFICAS | Compactos de pared | PRODUCCIÓN FRIGORÍFICA - R290 - Temperatura interior cámara | Compacto | Techo | [6 empty] | 230/1/50 |  | 0.75 |  |  | ≤ 0,150 | 18.7 |  |  |  | 0 | 590 |  | 3.2 | [5 empty] | 1 | H | [15 empty] | 1 | 300 | 1100 | [6 empty] | V | G |  | 1 | 300 | 750 | 3 | [8 empty] | - | [5 empty] | - | [8 empty] | 2 | +38ºC | +43ºC |  |  | -20ºC |  | 4 | -25ºC | -20ºC | -15ºC | -10ºC | [5 empty] | 587.5455 | 710.4545 | 845.7273 | 992.9091 | [5 empty] | 553 | 670 | 798 | 937 | [15 empty] | 2.8 | 4.3 | 6.5 | 10.6 | [5 empty] | 2.1 | 3.2 | 4.7 | 7.1
BEC1301LA20P11 | 6688.4191 | - | 6554.6507 | 6555 | 3 | 30 | BESTCM1 | BESTCM | BEST | Ceiling |  | 2 | 2 | BEST CM | BEST ceiling text | 100-100-60 | [5 empty] | BEST CM medidas | [11 empty] | R290 | R290 | BT | T. Amb. |  | G.1 | G.2 | G.4 | T.2 | T.3 | T.11 | T.15 | T.19 | T.20 | A.4 | [6 empty] | COMPACTOS PARA CÁMARAS FRIGORÍFICAS | Compactos de pared | PRODUCCIÓN FRIGORÍFICA - R290 - Temperatura interior cámara | Compacto | Techo | [6 empty] | 230/1/50 |  | 1.25 |  |  | ≤ 0,150 | 27.8 |  |  |  | 0 | 810 |  | 4.4 | [5 empty] | 1 | H | [15 empty] | 1 | 300 | 1100 | [6 empty] | V | G |  | 1 | 300 | 750 | 3 | [8 empty] | - | [5 empty] | - | [8 empty] | 2 | +38ºC | +43ºC |  |  | -20ºC |  | 4 | -25ºC | -20ºC | -15ºC | -10ºC | [5 empty] | 783.5455 | 940.3636 | 1109.6364 | 1291.2727 | [5 empty] | 734 | 884 | 1046 | 1219 | [15 empty] | 4.2 | 6.4 | 9.9 | 16.3 | [5 empty] | 3.2 | 4.7 | 7 | 10.3
BEC2301LA30P11 | 8190.2574 | - | 8026.4522 | 8027 | 3 | 31 | BESTCM1 | BESTCM | BEST | Ceiling |  | 2 | 2 | BEST CM | BEST ceiling text | 100-100-60 | [5 empty] | BEST CM medidas | [11 empty] | R290 | R290 | BT | T. Amb. |  | G.1 | G.2 | G.4 | T.2 | T.3 | T.11 | T.15 | T.19 | T.20 | A.4 | [6 empty] | COMPACTOS PARA CÁMARAS FRIGORÍFICAS | Compactos de pared | PRODUCCIÓN FRIGORÍFICA - R290 - Temperatura interior cámara | Compacto | Techo | [6 empty] | 230/1/50 |  | 1.25 |  |  | ≤ 0,150 | 27.8 |  |  |  | 0 | 860 |  | 4.7 | [5 empty] | 1 | H | [15 empty] | 1 | 300 | 2450 | [6 empty] | V | G |  | 2 | 300 | 1300 | 4.5 | [8 empty] | - | [5 empty] | - | [8 empty] | 2 | +38ºC | +43ºC |  |  | -20ºC |  | 4 | -25ºC | -20ºC | -15ºC | -10ºC | [5 empty] | 840.8182 | 1013.5455 | 1201.1818 | 1403.2727 | [5 empty] | 789 | 954 | 1133 | 1326 | [15 empty] | 4.7 | 7.1 | 11.5 | 18.6 | [5 empty] | 3.5 | 5.3 | 7.8 | 11.6
BEC2301LA40P11* | 9919.1176 | - | 9720.7353 | 9721 | 3 | 32 | BESTCM1 | BESTCM | BEST | Ceiling |  | 2 | 2 | BEST CM | BEST ceiling text | 100-100-60 | [5 empty] | BEST CM medidas | [11 empty] | R290 | R290 | BT | T. Amb. |  | G.1 | G.2 | G.4 | T.2 | T.3 | T.11 | T.15 | T.19 | T.20 | A.4 | [6 empty] | COMPACTOS PARA CÁMARAS FRIGORÍFICAS | Compactos de pared | PRODUCCIÓN FRIGORÍFICA - R290 - Temperatura interior cámara | Compacto | Techo | [6 empty] | 230/1/50 |  | 1.5 |  |  | ≤ 0,150 | 33.4 |  |  |  | 0 | 1030 |  | 5.6 | [5 empty] | 1 | H | [15 empty] | 1 | 300 | 2450 | [6 empty] | V | G |  | 2 | 300 | 1300 | 4.5 | [8 empty] | - | [5 empty] | - | [8 empty] | 2 | +38ºC | +43ºC |  |  | -20ºC |  | 4 | -25ºC | -20ºC | -15ºC | -10ºC | [5 empty] | 948.2727 | 1132.9091 | 1331.4545 | 1541.3636 | [5 empty] | 891 | 1067 | 1256 | 1455 | [15 empty] | 5.6 | 8.3 | 13.7 | 22.2 | [5 empty] | 4.2 | 6.2 | 9.1 | 14.6
BEC2302LA50P11* | 10670.0368 | - | 10456.636 | 10457 | 3 | 33 | BESTCM1 | BESTCM | BEST | Ceiling |  | 2 | 2 | BEST CM | BEST ceiling text | 100-100-60 | [5 empty] | BEST CM medidas | [11 empty] | R290 | R290 | BT | T. Amb. |  | G.1 | G.2 | G.4 | T.2 | T.3 | T.11 | T.15 | T.19 | T.20 | A.4 | [6 empty] | COMPACTOS PARA CÁMARAS FRIGORÍFICAS | Compactos de pared | PRODUCCIÓN FRIGORÍFICA - R290 - Temperatura interior cámara | Compacto | Techo | [6 empty] | 230/1/50* |  | 1 |  |  | ≤ 0,150 | 21 |  |  |  | 0 | 1230 |  | 6.7 | [5 empty] | 1 | H | [15 empty] | 1 | 300 | 2300 | [6 empty] | V | G |  | 2 | 300 | 1150 | 4 | [8 empty] | - | [5 empty] | - | [8 empty] | 2 | +38ºC | +43ºC |  |  | -20ºC |  | 4 | -25ºC | -20ºC | -15ºC | -10ºC | [5 empty] | 1333 | 1613.3636 | 1921.4545 | 2253.8182 | [5 empty] | 1253 | 1522 | 1916 | 2132 | [15 empty] | 9 | 15 | 25.3 | 41 | [5 empty] | 6.8 | 10.2 | 18.2 | 29.2
BEC2302LA60P11* | 13795.9559 | - | 13520.0368 | 13521 | 3 | 34 | BESTCM1 | BESTCM | BEST | Ceiling |  | 2 | 2 | BEST CM | BEST ceiling text | 100-100-60 | [5 empty] | BEST CM medidas | [11 empty] | R290 | R290 | BT | T. Amb. |  | G.1 | G.2 | G.4 | T.2 | T.3 | T.11 | T.15 | T.19 | T.20 | A.4 | [6 empty] | COMPACTOS PARA CÁMARAS FRIGORÍFICAS | Compactos de pared | PRODUCCIÓN FRIGORÍFICA - R290 - Temperatura interior cámara | Compacto | Techo | [6 empty] | 230/1/50* |  | 1.25 |  |  | ≤ 0,150 | 27.8 |  |  |  | 0 | 1560 |  | 8.5 | [5 empty] | 2 | H | [15 empty] | 1 | 300 | 2300 | [6 empty] | V | G |  | 2 | 300 | 1150 | 4 | [8 empty] | - | [5 empty] | - | [8 empty] | 2 | +38ºC | +43ºC |  |  | -20ºC |  | 4 | -25ºC | -20ºC | -15ºC | -10ºC | [5 empty] | 1594.5455 | 1914.1818 | 2261.1818 | 2631.5455 | [5 empty] | 1495 | 1801 | 2133 | 2487 | [15 empty] | 12.5 | 19.9 | 32.6 | 51.9 | [5 empty] | 8.7 | 13.8 | 23.7 | 37.4
BEC2302LA70P11* | - | - | - | - | 3 | 35 | BESTCM1 | BESTCM | BEST | Ceiling |  | 2 | 2 | BEST CM | BEST ceiling text | 100-100-60 | [5 empty] | BEST CM medidas | [11 empty] | R290 | R290 | BT | T. Amb. |  | G.1 | G.2 | G.4 | T.2 | T.3 | T.11 | T.15 | T.19 | T.20 | A.4 | [6 empty] | COMPACTOS PARA CÁMARAS FRIGORÍFICAS | Compactos de pared | PRODUCCIÓN FRIGORÍFICA - R290 - Temperatura interior cámara | Compacto | Techo | [6 empty] | 230/1/50* |  | 1.5 |  |  | ≤ 0,150 | 33.42 |  |  |  | 0 | 1900 |  | 10.3 | [5 empty] | 2 | H | [15 empty] | 1 | 300 | 2300 | [6 empty] | V | G |  | 2 | 300 | 1150 | 4 | [8 empty] | - | [5 empty] | - | [8 empty] | 2 | +38ºC | +43ºC |  |  | -20ºC |  | 4 | -25ºC | -20ºC | -15ºC | -10ºC | [5 empty] | 1793.6364 | 2136.2727 | 2501.0909 | 2884.7273 | [5 empty] | 1685 | 2014 | 2362 | 2727 | [15 empty] | 14.8 | 24.4 | 37.9 | 59.4 | [5 empty] | 10.2 | 17.9 | 27.9 | 43.2
BEC2353LA80P12 | - | - | - | - | 3 | 36 | BESTCM1 | BESTCM | BEST | Ceiling |  | 2 | 2 | BEST CM | BEST ceiling text | 100-100-60 | [5 empty] | BEST CM medidas | [11 empty] | R290 | R290 | BT | T. Amb. |  | G.1 | G.2 | G.4 | T.2 | T.3 | T.11 | T.15 | T.19 | T.20 | A.4 | [6 empty] | COMPACTOS PARA CÁMARAS FRIGORÍFICAS | Compactos de pared | PRODUCCIÓN FRIGORÍFICA - R290 - Temperatura interior cámara | Compacto | Techo | [6 empty] | 400/3/50 |  | 1.25 |  |  | ≤ 0,150 | 27.8 |  |  |  | 0 | 2575 |  | 4.6 | [5 empty] | 3 | H | [15 empty] | 1 | 350 | 4800 | [6 empty] | V | G |  | 3 | 300 | 2300 | 5 | [8 empty] | - | [5 empty] | - | [8 empty] | 2 | +38ºC | +43ºC |  |  | -20ºC |  | 4 | -25ºC | -20ºC | -15ºC | -10ºC | [5 empty] | 2455.5455 | 2954.5455 | 3496.8182 | 4079.3636 | [5 empty] | 2306 | 2785 | 3305 | 3863 | [15 empty] | 25.3 | 39.8 | 62.1 | 97.4 | [5 empty] | 18.9 | 30.1 | 47 | 73.6
BEC2353LA90P12 | - | - | - | - | 3 | 37 | BESTCM1 | BESTCM | BEST | Ceiling |  | 2 | 2 | BEST CM | BEST ceiling text | 100-100-60 | [5 empty] | BEST CM medidas | [11 empty] | R290 | R290 | BT | T. Amb. |  | G.1 | G.2 | G.4 | T.2 | T.3 | T.11 | T.15 | T.19 | T.20 | A.4 | [6 empty] | COMPACTOS PARA CÁMARAS FRIGORÍFICAS | Compactos de pared | PRODUCCIÓN FRIGORÍFICA - R290 - Temperatura interior cámara | Compacto | Techo | [6 empty] | 400/3/50 |  | 1.5 |  |  | ≤ 0,150 | 33.42 |  |  |  | 0 | 3085 |  | 5.6 | [5 empty] | 3 | H | [15 empty] | 1 | 350 | 4800 | [6 empty] | V | G |  | 3 | 300 | 2300 | 5 | [8 empty] | - | [5 empty] | - | [8 empty] | 2 | +38ºC | +43ºC |  |  | -20ºC |  | 4 | -25ºC | -20ºC | -15ºC | -10ºC | [5 empty] | 2768.9091 | 3304.2727 | 3878.7273 | 4486.9091 | [5 empty] | 2603 | 3117 | 3666 | 4246 | [15 empty] | 30.3 | 46.9 | 72.1 | 111.6 | [5 empty] | 22.9 | 35.8 | 55.1 | 84.6
FAM006P001 | 3559.3837 | 3159 | 3321.8757 | 3322 | 4 | 38 | FA | FA | FA |  |  | 2 | 2 | 2.1. FA | 2.1.2 FA text | 60-100-60 | 2.1.3 FA rsif |  |  |  |  | 2.1.4 FA dimensiones | 2.1.5 FA manual | 2.1.6 FA n.serie | 2.1.7 FA iza_montaje | 2.1.8 FA tabla mantenimiento | 2.1.9 FA alimen_sondas |  | 2.1.10 FA normat | FA alim | FA dim |  |  | R290 | R290 | TN | T. Amb. |  | G.1 | G.2 | T.2 | T.3 | T.11 | T.15 | T.16 | A.4 | [8 empty] | COMPACTOS DE PARED | Compactos de pared | PRODUCCIÓN FRIGORÍFICA - R290 - Temperatura interior cámara | Compacto | Pared | [5 empty] | 1.78 | 230/1/50 |  | 0.5 |  |  | ≤ 0,150 | 12.1 |  |  |  | 0 | 582 |  | 4.2 | [5 empty] | 1 | H | [15 empty] | 1 | 254 | 640 | [6 empty] | C | G |  | 1 | 200 | 535 | 5 | [8 empty] | 33 | [5 empty] | 40 | [5 empty] | 400 | 796 | 680 | 2 | +32ºC | +43ºC |  |  | 0ºC |  | 3 | -5ºC | 0ºC | +5ºC | [6 empty] | 907 | 1038 | 1176 | [6 empty] | 818 | 938 | 1064 | [16 empty] | 4.3 | 6.7 | 10 | [6 empty] | 4 | 5 | 7.3
FAM009P001 | 3983.2325 | 3534 | 3704.8324 | 3705 | 4 | 39 | FA | FA | FA |  |  | 2 | 2 | 2.1. FA | 2.1.2 FA text | 60-100-60 | 2.1.3 FA rsif |  |  |  |  | 2.1.4 FA dimensiones | 2.1.5 FA manual | 2.1.6 FA n.serie | 2.1.7 FA iza_montaje | 2.1.8 FA tabla mantenimiento | 2.1.9 FA alimen_sondas |  | 2.1.10 FA normat | FA alim | FA dim |  |  | R290 | R290 | TN | T. Amb. |  | G.1 | G.2 | T.2 | T.3 | T.11 | T.15 | T.16 | A.4 | [8 empty] | COMPACTOS DE PARED | Compactos de pared | PRODUCCIÓN FRIGORÍFICA - R290 - Temperatura interior cámara | Compacto | Pared | [5 empty] | 1.8 | 230/1/50 |  | 0.75 |  |  | ≤ 0,150 | 17.4 |  |  |  | 0 | 693 |  | 4.2 | [5 empty] | 1 | H | [15 empty] | 1 | 254 | 600 | [6 empty] | C | G |  | 1 | 200 | 515 | 5 | [8 empty] | 40.5 | [5 empty] | 46 | [5 empty] | 400 | 796 | 680 | 2 | +32ºC | +43ºC |  |  | 0ºC |  | 3 | -5ºC | 0ºC | +5ºC | [6 empty] | 1085 | 1246 | 1410 | [6 empty] | 944 | 1093 | 1243 | [16 empty] | 6.7 | 9.8 | 13.6 | [6 empty] | 5.7 | 7.3 | 10.5
FAM016P001 | 4916.1891 | 4361 | 4650.1901 | 4651 | 4 | 40 | FA | FA | FA |  |  | 2 | 2 | 2.1. FA | 2.1.2 FA text | 60-100-60 | 2.1.3 FA rsif |  |  |  |  | 2.1.4 FA dimensiones | 2.1.5 FA manual | 2.1.6 FA n.serie | 2.1.7 FA iza_montaje | 2.1.8 FA tabla mantenimiento | 2.1.9 FA alimen_sondas |  | 2.1.10 FA normat | FA alim | FA dim |  |  | R290 | R290 | TN | T. Amb. |  | G.1 | G.2 | T.2 | T.3 | T.11 | T.15 | T.16 | A.4 | [8 empty] | COMPACTOS DE PARED | Compactos de pared | PRODUCCIÓN FRIGORÍFICA - R290 - Temperatura interior cámara | Compacto | Pared | [5 empty] | 2.11 | 230/1/50 |  | 1 |  |  | ≤ 0,150 | 22.4 |  |  |  | 0 | 858 |  | 4.8 | [5 empty] | 1 | H | [15 empty] | 1 | 300 | 1270 | [6 empty] | C | G |  | 2 | 200 | 1050 | 5 | [8 empty] | 43 | [5 empty] | 69 | [5 empty] | 650 | 887 | 780 | 2 | +32ºC | +43ºC |  |  | 0ºC |  | 3 | -5ºC | 0ºC | +5ºC | [6 empty] | 1557 | 1807 | 2068 | [6 empty] | 1350 | 1574 | 1813 | [16 empty] | 9.7 | 14.9 | 21.5 | [6 empty] | 8.2 | 10.5 | 16.3
FAM028P001 | 5864.4167 | 5203 | 5608.6625 | 5609 | 4 | 41 | FA | FA | FA |  |  | 2 | 2 | 2.1. FA | 2.1.2 FA text | 60-100-60 | 2.1.3 FA rsif |  |  |  |  | 2.1.4 FA dimensiones | 2.1.5 FA manual | 2.1.6 FA n.serie | 2.1.7 FA iza_montaje | 2.1.8 FA tabla mantenimiento | 2.1.9 FA alimen_sondas |  | 2.1.10 FA normat | FA alim | FA dim |  |  | R290 | R290 | TN | T. Amb. |  | G.1 | G.2 | T.2 | T.3 | T.11 | T.15 | T.16 | A.4 | [8 empty] | COMPACTOS DE PARED | Compactos de pared | PRODUCCIÓN FRIGORÍFICA - R290 - Temperatura interior cámara | Compacto | Pared | [5 empty] | 1.88 | 230/1/50 |  | 0.75 |  |  | ≤ 0,150 | 17.4 |  |  |  | 0 | 1366 |  | 8.6 | [5 empty] | 2 | H | [15 empty] | 1 | 300 | 1210 | [6 empty] | C | G |  | 2 | 200 | 1425 | 5 | [8 empty] | 44 | [5 empty] | 94 | [5 empty] | 650 | 887 | 780 | 2 | +32ºC | +43ºC |  |  | 0ºC |  | 3 | -5ºC | 0ºC | +5ºC | [6 empty] | 2236 | 2566 | 2908 | [6 empty] | 1934 | 2236 | 2543 | [16 empty] | 16.2 | 24.4 | 34.2 | [6 empty] | 13.6 | 17.4 | 26.9
FAM034P001 | 6583.3444 | 6024 | 6516.8199 | 6517 | 4 | 42 | FA | FA | FA |  |  | 2 | 2 | 2.1. FA | 2.1.2 FA text | 60-100-60 | 2.1.3 FA rsif |  |  |  |  | 2.1.4 FA dimensiones | 2.1.5 FA manual | 2.1.6 FA n.serie | 2.1.7 FA iza_montaje | 2.1.8 FA tabla mantenimiento | 2.1.9 FA alimen_sondas |  | 2.1.10 FA normat | FA alim | FA dim |  |  | R290 | R290 | TN | T. Amb. |  | G.1 | G.2 | T.2 | T.3 | T.11 | T.15 | T.16 | A.4 | [8 empty] | COMPACTOS DE PARED | Compactos de pared | PRODUCCIÓN FRIGORÍFICA - R290 - Temperatura interior cámara | Compacto | Pared | [5 empty] | 1.72 | 230/1/50 |  | 0.75 |  |  | ≤ 0,150 | 20.4 |  |  |  | 0 | 1838 |  | 10.7 | [5 empty] | 2 | H | [15 empty] | 1 | 350 | 1700 | [6 empty] | C | G |  | 1 | 350 | 1912 | 8 | [8 empty] | 44 | [5 empty] | 108 | [5 empty] | 690 | 1184 | 780 | 2 | +32ºC | +43ºC |  |  | 0ºC |  | 3 | -5ºC | 0ºC | +5ºC | [6 empty] | 2748 | 3164 | 3599 | [6 empty] | 2406 | 2795 | 3202 | [16 empty] | 22.9 | 34 | 43.9 | [6 empty] | 17.8 | 23 | 35.7
FAM040P001 | 7324.1085 | 6499 | 7127.3562 | 7128 | 4 | 43 | FA | FA | FA |  |  | 2 | 2 | 2.1. FA | 2.1.2 FA text | 60-100-60 | 2.1.3 FA rsif |  |  |  |  | 2.1.4 FA dimensiones | 2.1.5 FA manual | 2.1.6 FA n.serie | 2.1.7 FA iza_montaje | 2.1.8 FA tabla mantenimiento | 2.1.9 FA alimen_sondas |  | 2.1.10 FA normat | FA alim | FA dim |  |  | R290 | R290 | TN | T. Amb. |  | G.1 | G.2 | T.2 | T.3 | T.11 | T.15 | T.16 | A.4 | [8 empty] | COMPACTOS DE PARED | Compactos de pared | PRODUCCIÓN FRIGORÍFICA - R290 - Temperatura interior cámara | Compacto | Pared | [5 empty] | 1.81 | 230/1/50 |  | 1 |  |  | ≤ 0,150 | 22.4 |  |  |  | 0 | 1860 |  | 9.7 | [5 empty] | 2 | H | [15 empty] | 1 | 350 | 1700 | [6 empty] | C | G |  | 1 | 350 | 1912 | 8 | [8 empty] | 45 | [5 empty] | 109 | [5 empty] | 690 | 1184 | 780 | 2 | +32ºC | +43ºC |  |  | 0ºC |  | 3 | -5ºC | 0ºC | +5ºC | [6 empty] | 2920 | 3358 | 3808 | [6 empty] | 2523 | 2913 | 3325 | [16 empty] | 25.6 | 37.1 | 46.8 | [6 empty] | 19.4 | 24.4 | 38
FAL006P001 | 4389.6517 | 3895 | 4205.9474 | 4206 | 4 | 44 | FA | FA | FA |  |  | 2 | 2 | 2.1. FA | 2.1.2 FA text | 60-100-60 | 2.1.3 FA rsif |  |  |  |  | 2.1.4 FA dimensiones | 2.1.5 FA manual | 2.1.6 FA n.serie | 2.1.7 FA iza_montaje | 2.1.8 FA tabla mantenimiento | 2.1.9 FA alimen_sondas |  | 2.1.10 FA normat | FA alim | FA dim |  |  | R290 | R290 | BT | T. Amb. |  | G.1 | G.2 | T.2 | T.3 | T.11 | T.15 | T.16 | A.4 | [8 empty] | COMPACTOS DE PARED | Compactos de pared | PRODUCCIÓN FRIGORÍFICA - R290 - Temperatura interior cámara | Compacto | Pared | [5 empty] | 1.47 | 230/1/50 |  | 1 |  |  | ≤ 0,150 | 22.4 |  |  |  | 0 | 588 |  | 3.4 | [5 empty] | 1 | H | [15 empty] | 1 | 254 | 600 | [6 empty] | C | G |  | 1 | 200 | 535 | 5 | [8 empty] | 42 | [5 empty] | 53 | [5 empty] | 400 | 796 | 680 | 2 | +32ºC | +43ºC |  |  | -20ºC |  | 3 | -25ºC | -20ºC | -15ºC | [6 empty] | 728 | 867 | 1020 | [6 empty] | 664 | 800 | 948 | [16 empty] | 3.4 | 5.2 | 8.8 | [6 empty] | 2.8 | 4.3 | 6.7
FAL009P001 | 4437.6234 | 3937 | 4249.7051 | 4250 | 4 | 45 | FA | FA | FA |  |  | 2 | 2 | 2.1. FA | 2.1.2 FA text | 60-100-60 | 2.1.3 FA rsif |  |  |  |  | 2.1.4 FA dimensiones | 2.1.5 FA manual | 2.1.6 FA n.serie | 2.1.7 FA iza_montaje | 2.1.8 FA tabla mantenimiento | 2.1.9 FA alimen_sondas |  | 2.1.10 FA normat | FA alim | FA dim |  |  | R290 | R290 | BT | T. Amb. |  | G.1 | G.2 | T.2 | T.3 | T.11 | T.15 | T.16 | A.4 | [8 empty] | COMPACTOS DE PARED | Compactos de pared | PRODUCCIÓN FRIGORÍFICA - R290 - Temperatura interior cámara | Compacto | Pared | [5 empty] | 1.32 | 230/1/50 |  | 1.25 |  |  | ≤ 0,150 | 27.8 |  |  |  | 0 | 748 |  | 4.4 | [5 empty] | 1 | H | [15 empty] | 1 | 254 | 600 | [6 empty] | C | G |  | 1 | 200 | 515 | 5 | [8 empty] | 43.5 | [5 empty] | 55 | [5 empty] | 400 | 796 | 680 | 2 | +32ºC | +43ºC |  |  | -20ºC |  | 3 | -25ºC | -20ºC | -15ºC | [6 empty] | 822 | 988 | 1165 | [6 empty] | 764 | 800 | 1101 | [16 empty] | 4.6 | 6.5 | 11.2 | [6 empty] | 3.9 | 5.7 | 10
FAL012P001 | 4778.5155 | 4240 | 4575.7713 | 4576 | 4 | 46 | FA | FA | FA |  |  | 2 | 2 | 2.1. FA | 2.1.2 FA text | 60-100-60 | 2.1.3 FA rsif |  |  |  |  | 2.1.4 FA dimensiones | 2.1.5 FA manual | 2.1.6 FA n.serie | 2.1.7 FA iza_montaje | 2.1.8 FA tabla mantenimiento | 2.1.9 FA alimen_sondas |  | 2.1.10 FA normat | FA alim | FA dim |  |  | R290 | R290 | BT | T. Amb. |  | G.1 | G.2 | T.2 | T.3 | T.11 | T.15 | T.16 | A.4 | [8 empty] | COMPACTOS DE PARED | Compactos de pared | PRODUCCIÓN FRIGORÍFICA - R290 - Temperatura interior cámara | Compacto | Pared | [5 empty] | 1.42 | 230/1/50 |  | 1.25 |  |  | ≤ 0,150 | 27.8 |  |  |  | 0 | 782 |  | 5.1 | [5 empty] | 1 | H | [15 empty] | 1 | 300 | 1270 | [6 empty] | C | G |  | 2 | 200 | 1050 | 5 | [8 empty] | 44.5 | [5 empty] | 71 | [5 empty] | 650 | 887 | 780 | 2 | +32ºC | +43ºC |  |  | -20ºC |  | 3 | -25ºC | -20ºC | -15ºC | [6 empty] | 914 | 1113 | 1261 | [6 empty] | 850 | 1044 | 1261 | [16 empty] | 5.5 | 8.4 | 15.8 | [6 empty] | 5 | 7.4 | 14.7
FAL016P001 | 5849.1456 | 5353 | 5864.7055 | 5865 | 4 | 47 | FA | FA | FA |  |  | 2 | 2 | 2.1. FA | 2.1.2 FA text | 60-100-60 | 2.1.3 FA rsif |  |  |  |  | 2.1.4 FA dimensiones | 2.1.5 FA manual | 2.1.6 FA n.serie | 2.1.7 FA iza_montaje | 2.1.8 FA tabla mantenimiento | 2.1.9 FA alimen_sondas |  | 2.1.10 FA normat | FA alim | FA dim |  |  | R290 | R290 | BT | T. Amb. |  | G.1 | G.2 | T.2 | T.3 | T.11 | T.15 | T.16 | A.4 | [8 empty] | COMPACTOS DE PARED | Compactos de pared | PRODUCCIÓN FRIGORÍFICA - R290 - Temperatura interior cámara | Compacto | Pared | [5 empty] | 1.5 | 230/1/50 |  | 1 |  |  | ≤ 0,150 | 22.4 |  |  |  | 0 | 1204 |  | 6.5 | [5 empty] | 2 | H | [15 empty] | 1 | 300 | 1210 | [6 empty] | C | G |  | 2 | 200 | 1425 | 5 | [8 empty] | 44.5 | [5 empty] | 97 | [5 empty] | 650 | 887 | 780 | 2 | +32ºC | +43ºC |  |  | -20ºC |  | 3 | -25ºC | -20ºC | -15ºC | [6 empty] | 1493 | 1801 | 1989 | [6 empty] | 1363 | 1661 | 1989 | [16 empty] | 11.9 | 18.2 | 29.2 | [6 empty] | 9.1 | 16 | 24.6
FAL020P001 | 6871.84 | 6287 | 6893.2011 | 6894 | 4 | 48 | FA | FA | FA |  |  | 2 | 2 | 2.1. FA | 2.1.2 FA text | 60-100-60 | 2.1.3 FA rsif |  |  |  |  | 2.1.4 FA dimensiones | 2.1.5 FA manual | 2.1.6 FA n.serie | 2.1.7 FA iza_montaje | 2.1.8 FA tabla mantenimiento | 2.1.9 FA alimen_sondas |  | 2.1.10 FA normat | FA alim | FA dim |  |  | R290 | R290 | BT | T. Amb. |  | G.1 | G.2 | T.2 | T.3 | T.11 | T.15 | T.16 | A.4 | [8 empty] | COMPACTOS DE PARED | Compactos de pared | PRODUCCIÓN FRIGORÍFICA - R290 - Temperatura interior cámara | Compacto | Pared | [5 empty] | 1.29 | 230/1/50 |  | 1.25 |  |  | ≤ 0,150 | 27.8 |  |  |  | 0 | 1708 |  | 9 | [5 empty] | 2 | H | [15 empty] | 1 | 350 | 1700 | [6 empty] | C | G |  | 1 | 350 | 1912 | 8 | [8 empty] | 44.5 | [5 empty] | 113 | [5 empty] | 690 | 1184 | 780 | 2 | +32ºC | +43ºC |  |  | -20ºC |  | 3 | -25ºC | -20ºC | -15ºC | [6 empty] | 1829 | 2199 | 2457 | [6 empty] | 1699 | 2060 | 2457 | [16 empty] | 15 | 25.4 | 41.2 | [6 empty] | 14.5 | 20.3 | 36.2
FAM006PW01 | 4328.6318 | 3650 | 4242.0592 | 4243 | 5 | 49 | FAW | FAW | FA | W |  | 2 | 2 | 2.3. FAw | 2.3 FAw text | 60-100-60 | 2.1.3 FA rsif |  |  |  |  | 2.1.4 FA dimensiones | 2.1.5 FA manual | 2.1.6 FA n.serie | 2.1.7 FA iza_montaje | 2.1.8 FA tabla mantenimiento | 2.1.9 FA alimen_sondas |  | 2.1.10 FA normat | FA alim | FA dim |  |  | R290 | R290 | TN | TIN H2O |  | G.1 | G.2 | G.5 | T.2 | T.3 | T.11 | T.15 | T.16 | A.4 | [7 empty] | COMPACTOS DE PARED - Condensado por Agua | Compactos de pared | PRODUCCIÓN FRIGORÍFICA - R290 - Temperatura interior cámara | Compacto | Pared | Water |  |  |  |  | 2.14 | 230/1/50 |  | 0.75 |  |  | ≤ 0,150 | 12.1 |  |  |  | 0 | 582 |  | 4.19 | [5 empty] | 1 | H |  |  |  | 0.08 | 0.09 | 0.1 | - | - | - |  |  |  | 1 x 200 | [11 empty] | C | G |  | 1 | 200 | 535 | 5 | [8 empty] | 26.9 | [5 empty] | 45 | [5 empty] | 400 | 796 | 680 | 1 | +15ºC |  |  |  | 0ºC |  | 3 | -5ºC | 0ºC | +5ºC | [6 empty] | 970 | 1121 | 1283 | [25 empty] | 4.5 | 7.6 | 11.3
FAM009PW01 | 4843.7833 | 4083 | 4746.9076 | 4747 | 5 | 50 | FAW | FAW | FA | W |  | 2 | 2 | 2.3. FAw | 2.3 FAw text | 60-100-60 | 2.1.3 FA rsif |  |  |  |  | 2.1.4 FA dimensiones | 2.1.5 FA manual | 2.1.6 FA n.serie | 2.1.7 FA iza_montaje | 2.1.8 FA tabla mantenimiento | 2.1.9 FA alimen_sondas |  | 2.1.10 FA normat | FA alim | FA dim |  |  | R290 | R290 | TN | TIN H2O |  | G.1 | G.2 | G.5 | T.2 | T.3 | T.11 | T.15 | T.16 | A.4 | [7 empty] | COMPACTOS DE PARED - Condensado por Agua | Compactos de pared | PRODUCCIÓN FRIGORÍFICA - R290 - Temperatura interior cámara | Compacto | Pared | Water |  |  |  |  | 2.35 | 230/1/50 |  | 1 |  |  | ≤ 0,150 | 17.4 |  |  |  | 0 | 693 |  | 4.2 | [5 empty] | 1 | H |  |  |  | 0.1 | 0.11 | 0.13 | - | - | - |  |  |  | 1 x 200 | [11 empty] | C | G |  | 1 | 200 | 515 | 5 | [8 empty] | 31.7 | [5 empty] | 52 | [5 empty] | 400 | 796 | 680 | 1 | +15ºC |  |  |  | 0ºC |  | 3 | -5ºC | 0ºC | +5ºC | [6 empty] | 1240 | 1440 | 1648 | [25 empty] | 7.4 | 11.2 | 16.1
FAM016PW01 | 5979.9263 | 5041 | 5860.3278 | 5861 | 5 | 51 | FAW | FAW | FA | W |  | 2 | 2 | 2.3. FAw | 2.3 FAw text | 60-100-60 | 2.1.3 FA rsif |  |  |  |  | 2.1.4 FA dimensiones | 2.1.5 FA manual | 2.1.6 FA n.serie | 2.1.7 FA iza_montaje | 2.1.8 FA tabla mantenimiento | 2.1.9 FA alimen_sondas |  | 2.1.10 FA normat | FA alim | FA dim |  |  | R290 | R290 | TN | TIN H2O |  | G.1 | G.2 | G.5 | T.2 | T.3 | T.11 | T.15 | T.16 | A.4 | [7 empty] | COMPACTOS DE PARED - Condensado por Agua | Compactos de pared | PRODUCCIÓN FRIGORÍFICA - R290 - Temperatura interior cámara | Compacto | Pared | Water |  |  |  |  | 2.68 | 230/1/50 |  | 1.5 |  |  | ≤ 0,150 | 22.4 |  |  |  | 0 | 858 |  | 4.83 | [5 empty] | 1 | H |  |  |  | 0.13 | 0.15 | 0.17 | - | - | - |  |  |  | 1 x 254 | [11 empty] | C | G |  | 2 | 200 | 1050 | 5 | [8 empty] | 39.1 | [5 empty] | 68 | [5 empty] | 650 | 887 | 780 | 1 | +15ºC |  |  |  | 0ºC |  | 3 | -5ºC | 0ºC | +5ºC | [6 empty] | 1712 | 2009 | 2305 | [25 empty] | 10.8 | 16.9 | 24.5
FAM028PW01 | 7120.746 | 6003 | 6978.331 | 6979 | 5 | 52 | FAW | FAW | FA | W |  | 2 | 2 | 2.3. FAw | 2.3 FAw text | 60-100-60 | 2.1.3 FA rsif |  |  |  |  | 2.1.4 FA dimensiones | 2.1.5 FA manual | 2.1.6 FA n.serie | 2.1.7 FA iza_montaje | 2.1.8 FA tabla mantenimiento | 2.1.9 FA alimen_sondas |  | 2.1.10 FA normat | FA alim | FA dim |  |  | R290 | R290 | TN | TIN H2O |  | G.1 | G.2 | G.5 | T.2 | T.3 | T.11 | T.15 | T.16 | A.4 | [7 empty] | COMPACTOS DE PARED - Condensado por Agua | Compactos de pared | PRODUCCIÓN FRIGORÍFICA - R290 - Temperatura interior cámara | Compacto | Pared | Water |  |  |  |  | 2.55 | 230/1/50 |  | 1 |  |  | ≤ 0,150 | 17.4 |  |  |  | 0 | 1366 |  | 8.1 | [5 empty] | 2 | H |  |  |  | 0.22 | 0.24 | 0.28 | - | - | - |  |  |  | 1 x 254 | [11 empty] | C | G |  | 2 | 200 | 1425 | 5 | [8 empty] | 40.2 | [5 empty] | 93 | [5 empty] | 650 | 887 | 780 | 1 | +15ºC |  |  |  | 0ºC |  | 3 | -5ºC | 0ºC | +5ºC | [6 empty] | 2635 | 3058 | 3499 | [25 empty] | 21.9 | 32.6 | 42.3
FAM034PW01 | 7994.7502 | 6949 | 7834.8552 | 7835 | 5 | 53 | FAW | FAW | FA | W |  | 2 | 2 | 2.3. FAw | 2.3 FAw text | 60-100-60 | 2.1.3 FA rsif |  |  |  |  | 2.1.4 FA dimensiones | 2.1.5 FA manual | 2.1.6 FA n.serie | 2.1.7 FA iza_montaje | 2.1.8 FA tabla mantenimiento | 2.1.9 FA alimen_sondas |  | 2.1.10 FA normat | FA alim | FA dim |  |  | R290 | R290 | TN | TIN H2O |  | G.1 | G.2 | G.5 | T.2 | T.3 | T.11 | T.15 | T.16 | A.4 | [7 empty] | COMPACTOS DE PARED - Condensado por Agua | Compactos de pared | PRODUCCIÓN FRIGORÍFICA - R290 - Temperatura interior cámara | Compacto | Pared | Water |  |  |  |  | 1.94 | 230/1/50 |  | 1.25 |  |  | ≤ 0,150 | 20.4 |  |  |  | 0 | 1718 |  | 9.7 | [5 empty] | 2 | H |  |  |  | 0.24 | 0.27 | 0.3 | - | - | - |  |  |  | 1 x 254 | [11 empty] | C | G |  | 1 | 350 | 1912 | 8 | [8 empty] | 40.3 | [5 empty] | 106 | [5 empty] | 690 | 1184 | 780 | 1 | +15ºC |  |  |  | 0ºC |  | 3 | -5ºC | 0ºC | +5ºC | [6 empty] | 2866 | 3240 | 3622 | [25 empty] | 24.7 | 35.3 | 44.2
FAM040PW01 | 8882.5761 | 7488 | 8704.9246 | 8705 | 5 | 54 | FAW | FAW | FA | W |  | 2 | 2 | 2.3. FAw | 2.3 FAw text | 60-100-60 | 2.1.3 FA rsif |  |  |  |  | 2.1.4 FA dimensiones | 2.1.5 FA manual | 2.1.6 FA n.serie | 2.1.7 FA iza_montaje | 2.1.8 FA tabla mantenimiento | 2.1.9 FA alimen_sondas |  | 2.1.10 FA normat | FA alim | FA dim |  |  | R290 | R290 | TN | TIN H2O |  | G.1 | G.2 | G.5 | T.2 | T.3 | T.11 | T.15 | T.16 | A.4 | [7 empty] | COMPACTOS DE PARED - Condensado por Agua | Compactos de pared | PRODUCCIÓN FRIGORÍFICA - R290 - Temperatura interior cámara | Compacto | Pared | Water |  |  |  |  | 2.03 | 230/1/50 |  | 1.5 |  |  | ≤ 0,150 | 22.4 |  |  |  | 0 | 1740 |  | 8.62 | [5 empty] | 2 | H |  |  |  | 0.25 | 0.28 | 0.31 | - | - | - |  |  |  | 1 x 254 | [11 empty] | C | G |  | 1 | 350 | 1912 | 8 | [8 empty] | 39.3 | [5 empty] | 107 | [5 empty] | 690 | 1187 | 780 | 1 | +15ºC |  |  |  | 0ºC |  | 3 | -5ºC | 0ºC | +5ºC | [6 empty] | 3025 | 3416 | 3806 | [25 empty] | 27.3 | 38 | 46.7
FAL006PW01 | 5335.9301 | 4497 | 5229.2115 | 5230 | 5 | 55 | FAW | FAW | FA | W |  | 2 | 2 | 2.3. FAw | 2.3 FAw text | 60-100-60 | 2.1.3 FA rsif |  |  |  |  | 2.1.4 FA dimensiones | 2.1.5 FA manual | 2.1.6 FA n.serie | 2.1.7 FA iza_montaje | 2.1.8 FA tabla mantenimiento | 2.1.9 FA alimen_sondas |  | 2.1.10 FA normat | FA alim | FA dim |  |  | R290 | R290 | BT | TIN H2O |  | G.1 | G.2 | G.5 | T.2 | T.3 | T.11 | T.15 | T.16 | A.4 | [7 empty] | COMPACTOS DE PARED - Condensado por Agua | Compactos de pared | PRODUCCIÓN FRIGORÍFICA - R290 - Temperatura interior cámara | Compacto | Pared | Water |  |  |  |  | 1.56 | 230/1/50 |  | 1.5 |  |  | ≤ 0,150 | 22.4 |  |  |  | 0 | 566 |  | 3.09 | [5 empty] | 1 | H |  |  |  | - | - | - | 0.07 | 0.09 | 0.1 |  |  |  | 1 x 200 | [11 empty] | C | G |  | 1 | 200 | 535 | 5 | [8 empty] | 27.5 | [5 empty] | 53 | [5 empty] | 400 | 796 | 68 | 1 | +15ºC |  |  |  | -20ºC |  | 3 | -25ºC | -20ºC | -15ºC | [6 empty] | 771 | 924 | 1093 | [25 empty] | 5.6 | 5.7 | 9.9
FAL009PW01 | 5393.5458 | 4547 | 5285.6749 | 5286 | 5 | 56 | FAW | FAW | FA | W |  | 2 | 2 | 2.3. FAw | 2.3 FAw text | 60-100-60 | 2.1.3 FA rsif |  |  |  |  | 2.1.4 FA dimensiones | 2.1.5 FA manual | 2.1.6 FA n.serie | 2.1.7 FA iza_montaje | 2.1.8 FA tabla mantenimiento | 2.1.9 FA alimen_sondas |  | 2.1.10 FA normat | FA alim | FA dim |  |  | R290 | R290 | BT | TIN H2O |  | G.1 | G.2 | G.5 | T.2 | T.3 | T.11 | T.15 | T.16 | A.4 | [7 empty] | COMPACTOS DE PARED - Condensado por Agua | Compactos de pared | PRODUCCIÓN FRIGORÍFICA - R290 - Temperatura interior cámara | Compacto | Pared | Water |  |  |  |  | 1.42 | 230/1/50 |  | 1.75 |  |  | ≤ 0,150 | 27.8 |  |  |  | 0 | 722 |  | 4.09 | [5 empty] | 1 | H |  |  |  | - | - | - | 0.11 | 0.11 | 0.12 |  |  |  | 1 x 200 | [11 empty] | C | G |  | 1 | 200 | 515 | 5 | [8 empty] | 26.2 | [5 empty] | 54 | [5 empty] | 400 | 796 | 680 | 1 | +15ºC |  |  |  | -20ºC |  | 3 | -25ºC | -20ºC | -15ºC | [6 empty] | 862 | 1041 | 1235 | [25 empty] | 6.2 | 7.2 | 12.7
FAL012PW01 | 5812.0022 | 4900 | 5695.7622 | 5696 | 5 | 57 | FAW | FAW | FA | W |  | 2 | 2 | 2.3. FAw | 2.3 FAw text | 60-100-60 | 2.1.3 FA rsif |  |  |  |  | 2.1.4 FA dimensiones | 2.1.5 FA manual | 2.1.6 FA n.serie | 2.1.7 FA iza_montaje | 2.1.8 FA tabla mantenimiento | 2.1.9 FA alimen_sondas |  | 2.1.10 FA normat | FA alim | FA dim |  |  | R290 | R290 | BT | TIN H2O |  | G.1 | G.2 | G.5 | T.2 | T.3 | T.11 | T.15 | T.16 | A.4 | [7 empty] | COMPACTOS DE PARED - Condensado por Agua | Compactos de pared | PRODUCCIÓN FRIGORÍFICA - R290 - Temperatura interior cámara | Compacto | Pared | Water |  |  |  |  | 1.43 | 230/1/50 |  | 1.75 |  |  | ≤ 0,150 | 27.8 |  |  |  | 0 | 750 |  | 4.35 | [5 empty] | 1 | H |  |  |  | - | - | - | 0.16 | 0.16 | 0.19 |  |  |  | 1 x 254 | [11 empty] | C | G |  | 2 | 200 | 1050 | 5 | [8 empty] | 39.1 | [5 empty] | 70 | [5 empty] | 650 | 887 | 780 | 1 | +15ºC |  |  |  | -20ºC |  | 3 | -25ºC | -20ºC | -15ºC | [6 empty] | 938 | 1148 | 1384 | [25 empty] | 6.7 | 9 | 17.4
FAL016PW01 | 7104.6711 | 6174 | 6962.5777 | 6963 | 5 | 58 | FAW | FAW | FA | W |  | 2 | 2 | 2.3. FAw | 2.3 FAw text | 60-100-60 | 2.1.3 FA rsif |  |  |  |  | 2.1.4 FA dimensiones | 2.1.5 FA manual | 2.1.6 FA n.serie | 2.1.7 FA iza_montaje | 2.1.8 FA tabla mantenimiento | 2.1.9 FA alimen_sondas |  | 2.1.10 FA normat | FA alim | FA dim |  |  | R290 | R290 | BT | TIN H2O |  | G.1 | G.2 | G.5 | T.2 | T.3 | T.11 | T.15 | T.16 | A.4 | [7 empty] | COMPACTOS DE PARED - Condensado por Agua | Compactos de pared | PRODUCCIÓN FRIGORÍFICA - R290 - Temperatura interior cámara | Compacto | Pared | Water |  |  |  |  | 1.62 | 230/1/50 |  | 1.5 |  |  | ≤ 0,150 | 22.4 |  |  |  | 0 | 1124 |  | 6.18 | [5 empty] | 2 | H |  |  |  | - | - | - | 0.21 | 0.21 | 0.24 |  |  |  | 1 x 254 | [11 empty] | C | G |  | 2 | 200 | 1425 | 5 | [8 empty] | 39.1 | [5 empty] | 97 | [5 empty] | 650 | 887 | 780 | 1 | +15ºC |  |  |  | -20ºC |  | 3 | -25ºC | -20ºC | -15ºC | [6 empty] | 1580 | 1901 | 2245 | [25 empty] | 11.3 | 19.2 | 31
FAL020PW01 | 8348.8884 | 7257 | 8181.9107 | 8182 | 5 | 59 | FAW | FAW | FA | W |  | 2 | 2 | 2.3. FAw | 2.3 FAw text | 60-100-60 | 2.1.3 FA rsif |  |  |  |  | 2.1.4 FA dimensiones | 2.1.5 FA manual | 2.1.6 FA n.serie | 2.1.7 FA iza_montaje | 2.1.8 FA tabla mantenimiento | 2.1.9 FA alimen_sondas |  | 2.1.10 FA normat | FA alim | FA dim |  |  | R290 | R290 | BT | TIN H2O |  | G.1 | G.2 | G.5 | T.2 | T.3 | T.11 | T.15 | T.16 | A.4 | [7 empty] | COMPACTOS DE PARED - Condensado por Agua | Compactos de pared | PRODUCCIÓN FRIGORÍFICA - R290 - Temperatura interior cámara | Compacto | Pared | Water |  |  |  |  | 1.37 | 230/1/50 |  | 1.75 |  |  | ≤ 0,150 | 27.8 |  |  |  | 0 | 1488 |  | 8.44 | [5 empty] | 2 | H |  |  |  | - | - | - | 0.26 | 0.26 | 0.3 |  |  |  | 1 x 254 | [11 empty] | C | G |  | 1 | 350 | 1912 | 8 | [8 empty] | 39.2 | [5 empty] | 110 | [5 empty] | 690 | 1184 | 780 | 1 | +15ºC |  |  |  | -20ºC |  | 3 | -25ºC | -20ºC | -15ºC | [6 empty] | 1901 | 2265 | 2657 | [25 empty] | 16.3 | 27.2 | 43.2
SFM006P001 | 4501.6875 | 3666 | 4343.814 | 4344 | 7 | 60 | SF | SF | SF |  |  | 2 | 2 | 3.1 SF | 3.1 SF text | 60-100-60 | 3.1.2 SF fotos |  |  |  |  | 3.1.3 SF dimensiones | 3.1.4 SF calado _ embalaje | SF dim |  |  |  |  | barra datos montaje | 3.1.5 SF work prog | 3.1.6 SF manual | 3.1.7 SF izaje_montaje |  | R290 | R290 | TN | T. Amb. |  | G.1 | G.2 | T.2 | T.3 | T.11 | T.15 | T.17 | A.4 | [8 empty] | COMPACTOS DE TECHO | Compactos de techo | PRODUCCIÓN FRIGORÍFICA - R290 - Temperatura interior cámara | Compacto | Techo | [5 empty] | 1.84 | 230/1/50 |  | 0.5 |  |  | ≤ 0,150 | 12.1 |  |  |  | 0 | 582 |  | 4.19 | [5 empty] | 1 | H | [15 empty] | 1 | 254 | 722 | [6 empty] | C | G |  | 1 | 200 | 578 | 3 | [8 empty] | 38.6 | [5 empty] | 53 | [5 empty] | 700 | 880 | 390 | 2 | +32ºC | +43ºC |  |  | 0ºC |  | 3 | -5ºC | 0ºC | +5ºC | [6 empty] | 493 | 1069 | 1217 | [6 empty] | 835 | 962 | 1097 | [16 empty] | 5.8 | 7.2 | 11.7 | [6 empty] | 5.3 | 5.6 | 9
SFM008P001 | 5182.0088 | 3848 | 4904.1698 | 4905 | 7 | 61 | SF | SF | SF |  |  | 2 | 2 | 3.1 SF | 3.1 SF text | 60-100-60 | 3.1.2 SF fotos |  |  |  |  | 3.1.3 SF dimensiones | 3.1.4 SF calado _ embalaje | SF dim |  |  |  |  | barra datos montaje | 3.1.5 SF work prog | 3.1.6 SF manual | 3.1.7 SF izaje_montaje |  | R290 | R290 | TN | T. Amb. |  | G.1 | G.2 | T.2 | T.3 | T.11 | T.15 | T.17 | A.4 | [8 empty] | COMPACTOS DE TECHO | Compactos de techo | PRODUCCIÓN FRIGORÍFICA - R290 - Temperatura interior cámara | Compacto | Techo | [5 empty] | 1.94 | 230/1/50 |  | 0.75 |  |  | ≤ 0,150 | 17.4 |  |  |  | 0 | 693 |  | 4.2 | [5 empty] | 1 | H | [15 empty] | 1 | 254 | 874 | [6 empty] | C | G |  | 1 | 200 | 578 | 3 | [8 empty] | 39.2 | [5 empty] | 65.2 | [5 empty] | 700 | 880 | 390 | 2 | +32ºC | +43ºC |  |  | 0ºC |  | 3 | -5ºC | 0ºC | +5ºC | [6 empty] | 684 | 1342 | 1529 | [6 empty] | 1014 | 1181 | 1351 | [16 empty] | 8.1 | 10 | 15.7 | [6 empty] | 6.3 | 7.8 | 11.9
SFM016P001 | 5796.7491 | 5036 | 5858.1301 | 5859 | 7 | 62 | SF | SF | SF |  |  | 2 | 2 | 3.1 SF | 3.1 SF text | 60-100-60 | 3.1.2 SF fotos |  |  |  |  | 3.1.3 SF dimensiones | 3.1.4 SF calado _ embalaje | SF dim |  |  |  |  | barra datos montaje | 3.1.5 SF work prog | 3.1.6 SF manual | 3.1.7 SF izaje_montaje |  | R290 | R290 | TN | T. Amb. |  | G.1 | G.2 | T.2 | T.3 | T.11 | T.15 | T.17 | A.4 | [8 empty] | COMPACTOS DE TECHO | Compactos de techo | PRODUCCIÓN FRIGORÍFICA - R290 - Temperatura interior cámara | Compacto | Techo | [5 empty] | 2.06 | 230/1/50 |  | 1 |  |  | ≤ 0,150 | 22.4 |  |  |  | 0 | 878 |  | 4.61 | [5 empty] | 1 | H | [15 empty] | 2 | 254 | 1116 | [6 empty] | C | G |  | 2 | 200 | 1069 | 3.5 | [8 empty] | 41.8 | [5 empty] | 74 | [5 empty] | 930 | 1000 | 350 | 2 | +32ºC | +43ºC |  |  | 0ºC |  | 3 | -5ºC | 0ºC | +5ºC | [6 empty] | 929 | 1811 | 2072 | [6 empty] | 1352 | 1575 | 1814 | [16 empty] | 11.9 | 14.8 | 21.1 | [6 empty] | 9.2 | 11.4 | 17.4
SFM022P001 | 7568.5037 | 5968 | 7477.4721 | 7478 | 7 | 63 | SF | SF | SF |  |  | 2 | 2 | 3.1 SF | 3.1 SF text | 60-100-60 | 3.1.2 SF fotos |  |  |  |  | 3.1.3 SF dimensiones | 3.1.4 SF calado _ embalaje | SF dim |  |  |  |  | barra datos montaje | 3.1.5 SF work prog | 3.1.6 SF manual | 3.1.7 SF izaje_montaje |  | R290 | R290 | TN | T. Amb. |  | G.1 | G.2 | T.2 | T.3 | T.11 | T.15 | T.17 | A.4 | [8 empty] | COMPACTOS DE TECHO | Compactos de techo | PRODUCCIÓN FRIGORÍFICA - R290 - Temperatura interior cámara | Compacto | Techo | [5 empty] | 1.86 | 230/1/50 |  | 0.75 |  |  | ≤ 0,150 | 17.4 |  |  |  | 0 | 1426 |  | 9.66 | [5 empty] | 2 | H | [15 empty] | 2 | 300 | 2281 | [6 empty] | C | G |  | 3 | 200 | 1546 | 4 | [8 empty] | 42.1 | [5 empty] | 115 | [5 empty] | 930 | 1110 | 440 | 2 | +32ºC | +43ºC |  |  | 0ºC |  | 3 | -5ºC | 0ºC | +5ºC | [6 empty] | 1163 | 2646 | 3045 | [6 empty] | 1989 | 2339 | 2705 | [16 empty] | 19.5 | 24.3 | 37 | [6 empty] | 15.2 | 19.2 | 29.4
SFM034P001 | 8556.8566 | 7618 | 8543.198 | 8544 | 7 | 64 | SF | SF | SF |  |  | 2 | 2 | 3.1 SF | 3.1 SF text | 60-100-60 | 3.1.2 SF fotos |  |  |  |  | 3.1.3 SF dimensiones | 3.1.4 SF calado _ embalaje | SF dim |  |  |  |  | barra datos montaje | 3.1.5 SF work prog | 3.1.6 SF manual | 3.1.7 SF izaje_montaje |  | R290 | R290 | TN | T. Amb. |  | G.1 | G.2 | T.2 | T.3 | T.11 | T.15 | T.17 | A.4 | [8 empty] | COMPACTOS DE TECHO | Compactos de techo | PRODUCCIÓN FRIGORÍFICA - R290 - Temperatura interior cámara | Compacto | Techo | [5 empty] | 2 | 230/1/50 |  | 1 |  |  | ≤ 0,150 | 22.4 |  |  |  | 0 | 1688 |  | 9.4 | [5 empty] | 2 | H | [15 empty] | 2 | 300 | 1975 | [6 empty] | C | G |  | 3 | 200 | 1560 | 4 | [8 empty] | 41.9 | [5 empty] | 125.2 | [5 empty] | 930 | 1110 | 440 | 2 | +32ºC | +43ºC |  |  | 0ºC |  | 3 | -5ºC | 0ºC | +5ºC | [6 empty] | 1560 | 3382 | 3852 | [6 empty] | 2553 | 2960 | 3389 | [16 empty] | 26.9 | 33.4 | 49.7 | [6 empty] | 20.9 | 25.7 | 38.9
SFL006P001 | 5114.4577 | 4581 | 5107.5474 | 5108 | 7 | 65 | SF | SF | SF |  |  | 2 | 2 | 3.1 SF | 3.1 SF text | 60-100-60 | 3.1.2 SF fotos |  |  |  |  | 3.1.3 SF dimensiones | 3.1.4 SF calado _ embalaje | SF dim |  |  |  |  | barra datos montaje | 3.1.5 SF work prog | 3.1.6 SF manual | 3.1.7 SF izaje_montaje |  | R290 | R290 | BT | T. Amb. |  | G.1 | G.2 | T.2 | T.3 | T.11 | T.15 | T.17 | A.4 | [8 empty] | COMPACTOS DE TECHO | Compactos de techo | PRODUCCIÓN FRIGORÍFICA - R290 - Temperatura interior cámara | Compacto | Techo | [5 empty] | 1.48 | 230/1/50 |  | 1 |  |  | ≤ 0,150 | 22.4 |  |  |  | 0 | 588 |  | 3.37 | [5 empty] | 1 | H | [15 empty] | 1 | 254 | 844 | [6 empty] | C | G |  | 1 | 200 | 578 | 3 | [8 empty] | 38.7 | [5 empty] | 52 | [5 empty] | 700 | 880 | 390 | 2 | +32ºC | +43ºC |  |  | -20ºC |  | 3 | -25ºC | -20ºC | -15ºC | [6 empty] | 723 | 873 | 1037 | [6 empty] | 660 | 805 | 963 | [16 empty] | 3.7 | 5.4 | 7 | [6 empty] | 3 | 4.6 | 5.9
SFL009P001 | 5801.9329 | 5270 | 5875.6404 | 5876 | 7 | 66 | SF | SF | SF |  |  | 2 | 2 | 3.1 SF | 3.1 SF text | 60-100-60 | 3.1.2 SF fotos |  |  |  |  | 3.1.3 SF dimensiones | 3.1.4 SF calado _ embalaje | SF dim |  |  |  |  | barra datos montaje | 3.1.5 SF work prog | 3.1.6 SF manual | 3.1.7 SF izaje_montaje |  | R290 | R290 | BT | T. Amb. |  | G.1 | G.2 | T.2 | T.3 | T.11 | T.15 | T.17 | A.4 | [8 empty] | COMPACTOS DE TECHO | Compactos de techo | PRODUCCIÓN FRIGORÍFICA - R290 - Temperatura interior cámara | Compacto | Techo | [5 empty] | 1.39 | 230/1/50 |  | 1.25 |  |  | ≤ 0,150 | 27.8 |  |  |  | 0 | 802 |  | 4.91 | [5 empty] | 1 | H | [15 empty] | 2 | 254 | 1116 | [6 empty] | C | G |  | 2 | 200 | 1069 | 3.5 | [8 empty] | 41.6 | [5 empty] | 74 | [5 empty] | 930 | 1000 | 350 | 2 | +32ºC | +43ºC |  |  | -20ºC |  | 3 | -25ºC | -20ºC | -15ºC | [6 empty] | 913 | 1115 | 1343 | [6 empty] | 849 | 1046 | 1267 | [16 empty] | 5.6 | 8.3 | 10.6 | [6 empty] | 4.7 | 7.2 | 9.3
SFL016P001 | 8406.1008 | 7316 | 8009.2482 | 8010 | 7 | 67 | SF | SF | SF |  |  | 2 | 2 | 3.1 SF | 3.1 SF text | 60-100-60 | 3.1.2 SF fotos |  |  |  |  | 3.1.3 SF dimensiones | 3.1.4 SF calado _ embalaje | SF dim |  |  |  |  | barra datos montaje | 3.1.5 SF work prog | 3.1.6 SF manual | 3.1.7 SF izaje_montaje |  | R290 | R290 | BT | T. Amb. |  | G.1 | G.2 | T.2 | T.3 | T.11 | T.15 | T.17 | A.4 | [8 empty] | COMPACTOS DE TECHO | Compactos de techo | PRODUCCIÓN FRIGORÍFICA - R290 - Temperatura interior cámara | Compacto | Techo | [5 empty] | 1.36 | 230/1/50 |  | 1 |  |  | ≤ 0,150 | 22.4 |  |  |  | 0 | 1216 |  | 8 | [5 empty] | 2 | H | [15 empty] | 2 | 300 | 2280 | [6 empty] | C | G |  | 3 | 200 | 1546 | 4 | [8 empty] | 41.6 | [5 empty] | 126.4 | [5 empty] | 930 | 1110 | 440 | 2 | +32ºC | +43ºC |  |  | -20ºC |  | 3 | -25ºC | -20ºC | -15ºC | [6 empty] | 1351 | 1655 | 1995 | [6 empty] | 1238 | 1532 | 1860 | [16 empty] | 10.5 | 15.5 | 19.8 | [6 empty] | 8.8 | 13.6 | 17.3
SFL020P001 | 9052.0187 | 8048 | 8810.164 | 8811 | 7 | 68 | SF | SF | SF |  |  | 2 | 2 | 3.1 SF | 3.1 SF text | 60-100-60 | 3.1.2 SF fotos |  |  |  |  | 3.1.3 SF dimensiones | 3.1.4 SF calado _ embalaje | SF dim |  |  |  |  | barra datos montaje | 3.1.5 SF work prog | 3.1.6 SF manual | 3.1.7 SF izaje_montaje |  | R290 | R290 | BT | T. Amb. |  | G.1 | G.2 | T.2 | T.3 | T.11 | T.15 | T.17 | A.4 | [8 empty] | COMPACTOS DE TECHO | Compactos de techo | PRODUCCIÓN FRIGORÍFICA - R290 - Temperatura interior cámara | Compacto | Techo | [5 empty] | 1.39 | 230/1/50 |  | 1.25 |  |  | ≤ 0,150 | 27.8 |  |  |  | 0 | 1536 |  | 10 | [5 empty] | 2 | H | [15 empty] | 2 | 300 | 1975 | [6 empty] | C | G |  | 3 | 200 | 1560 | 4 | [8 empty] | 41.5 | [5 empty] | 129 | [5 empty] | 930 | 1110 | 440 | 2 | +32ºC | +43ºC |  |  | -20ºC |  | 3 | -25ºC | -20ºC | -15ºC | [6 empty] | 1776 | 2142 | 2544 | [6 empty] | 1652 | 2011 | 2404 | [16 empty] | 16.9 | 25 | 30.2 | [6 empty] | 14.5 | 21.4 | 26.3
SFL040P012 | 13788.6562 | 11966 | 13788.9978 | 13789 | 7 | 69 | SF | SF | SF |  |  | 2 | 2 | 3.1 SF | 3.1 SF text | 60-100-60 | 3.1.2 SF fotos |  |  |  |  | 3.1.3 SF dimensiones | 3.1.4 SF calado _ embalaje | SF dim |  |  |  |  | barra datos montaje | 3.1.5 SF work prog | 3.1.6 SF manual | 3.1.7 SF izaje_montaje |  | R290 | R290 | BT | T. Amb. |  | G.1 | G.2 | T.2 | T.3 | T.11 | T.15 | T.17 | A.4 | [8 empty] | COMPACTOS DE TECHO | Compactos de techo | PRODUCCIÓN FRIGORÍFICA - R290 - Temperatura interior cámara | Compacto | Techo | [5 empty] | 1.25 | 400/3/50 |  | 1.5 |  |  | ≤ 0,150 | 38 |  |  |  | 2 | 2179 |  | 6.56 | [5 empty] | 2 | H | [15 empty] | 2 | 350 | 2375 | [6 empty] | V | G |  | 2 | 300 | 1891 | 5 | [8 empty] | 42.5 | [5 empty] | 140 | [5 empty] | 930 | 1110 | 440 | 2 | +32ºC | +43ºC |  |  | -20ºC |  | 3 | -25ºC | -20ºC | -15ºC | [6 empty] | 2284 | 2733 | 3214 | [6 empty] | 1962 | 2362 | 2794 | [16 empty] | 24.7 | 35 | 42.9 | [6 empty] | 18.6 | 27 | 32.9
SFM006PW01 | 5178.921 | 4217 | 5163.0645 | 5164 | 8 | 70 | SFW | SFW | SF | W |  | 2 | 2 | 3.2 SFw | 3.2 SFw text | 60-100-60 | 3.1.2 SF fotos |  |  |  |  | 3.1.3 SF dimensiones | 3.1.4 SF calado _ embalaje | SF dim |  |  |  |  | barra datos montaje | 3.1.5 SF work prog | 3.1.6 SF manual | 3.1.7 SF izaje_montaje |  | R290 | R290 | TN | TIN H2O |  | G.1 | G.2 | G.5 | T.2 | T.3 | T.11 | T.15 | T.17 | A.4 | [7 empty] | COMPACTOS DE TECHO - Condensado por Agua | Compactos de techo | PRODUCCIÓN FRIGORÍFICA - R290 - Temperatura interior cámara | Compacto | Techo | Water |  |  |  |  | 2.28 | 230/1/50 |  | 0.5 |  |  | ≤ 0,150 | 12.1 |  |  |  | 0 | 570 |  | 4.17 | [5 empty] | 1 | H |  |  |  | 0.08 | 0.09 | 0.1 | - | - | - |  |  |  | 1 x 200 | [11 empty] | C | G |  | 1 | 200 | 578 | 3 | [8 empty] | 27.2 | [5 empty] | 61 | [5 empty] | 700 | 880 | 390 | 1 | +15ºC |  |  |  | 0ºC |  | 3 | -5ºC | 0ºC | +5ºC | [6 empty] | 1002 | 1167 | 1346 | [25 empty] | 6.5 | 8.2 | 13.7
SFM008PW01 | 5842.125 | 4427 | 5824.238 | 5825 | 8 | 71 | SFW | SFW | SF | W |  | 2 | 2 | 3.2 SFw | 3.2 SFw text | 60-100-60 | 3.1.2 SF fotos |  |  |  |  | 3.1.3 SF dimensiones | 3.1.4 SF calado _ embalaje | SF dim |  |  |  |  | barra datos montaje | 3.1.5 SF work prog | 3.1.6 SF manual | 3.1.7 SF izaje_montaje |  | R290 | R290 | TN | TIN H2O |  | G.1 | G.2 | G.5 | T.2 | T.3 | T.11 | T.15 | T.17 | A.4 | [7 empty] | COMPACTOS DE TECHO - Condensado por Agua | Compactos de techo | PRODUCCIÓN FRIGORÍFICA - R290 - Temperatura interior cámara | Compacto | Techo | Water |  |  |  |  | 2.49 | 230/1/50 |  | 0.75 |  |  | ≤ 0,150 | 17.4 |  |  |  | 0 | 681 |  | 4.18 | [5 empty] | 1 | H |  |  |  | 0.11 | 0.12 | 0.14 | - | - | - |  |  |  | 1 x 200 | [11 empty] | C | G |  | 1 | 200 | 578 | 3 | [8 empty] | 31.8 | [5 empty] | 63 | [5 empty] | 700 | 880 | 390 | 1 | +15ºC |  |  |  | 0ºC |  | 3 | -5ºC | 0ºC | +5ºC | [6 empty] | 1298 | 1513 | 1736 | [25 empty] | 9.5 | 12 | 18.3
SFM016PW01 | 6472.1195 | 6604 | 6876.7973 | 6877 | 8 | 72 | SFW | SFW | SF | W |  | 2 | 2 | 3.2 SFw | 3.2 SFw text | 60-100-60 | 3.1.2 SF fotos |  |  |  |  | 3.1.3 SF dimensiones | 3.1.4 SF calado _ embalaje | SF dim |  |  |  |  | barra datos montaje | 3.1.5 SF work prog | 3.1.6 SF manual | 3.1.7 SF izaje_montaje |  | R290 | R290 | TN | TIN H2O |  | G.1 | G.2 | G.5 | T.2 | T.3 | T.11 | T.15 | T.17 | A.4 | [7 empty] | COMPACTOS DE TECHO - Condensado por Agua | Compactos de techo | PRODUCCIÓN FRIGORÍFICA - R290 - Temperatura interior cámara | Compacto | Techo | Water |  |  |  |  | 2.72 | 230/1/50 |  | 1 |  |  | ≤ 0,150 | 22.4 |  |  |  | 0 | 840 |  | 4.31 | [5 empty] | 1 | H |  |  |  | 0.13 | 0.15 | 0.17 | - | - | - |  |  |  | 1 x 200 | [11 empty] | C | G |  | 2 | 200 | 1069 | 3.5 | [8 empty] | 30.8 | [5 empty] | 77 | [5 empty] | 930 | 1000 | 350 | 1 | +15ºC |  |  |  | 0ºC |  | 3 | -5ºC | 0ºC | +5ºC | [6 empty] | 1707 | 2010 | 2326 | [25 empty] | 13.9 | 17.1 | 26
SFM022PW01 | 8706.011 | 6931 | 8876.6137 | 8877 | 8 | 73 | SFW | SFW | SF | W |  | 2 | 2 | 3.2 SFw | 3.2 SFw text | 60-100-60 | 3.1.2 SF fotos |  |  |  |  | 3.1.3 SF dimensiones | 3.1.4 SF calado _ embalaje | SF dim |  |  |  |  | barra datos montaje | 3.1.5 SF work prog | 3.1.6 SF manual | 3.1.7 SF izaje_montaje |  | R290 | R290 | TN | TIN H2O |  | G.1 | G.2 | G.5 | T.2 | T.3 | T.11 | T.15 | T.17 | A.4 | [7 empty] | COMPACTOS DE TECHO - Condensado por Agua | Compactos de techo | PRODUCCIÓN FRIGORÍFICA - R290 - Temperatura interior cámara | Compacto | Techo | Water |  |  |  |  | 2.38 | 230/1/50 |  | 0.75 |  |  | ≤ 0,150 | 27.8 |  |  |  | 0 | 1376 |  | 8.36 | [5 empty] | 2 | H |  |  |  | 0.21 | 0.23 | 0.27 | - | - | - |  |  |  | 1 x 200 | [11 empty] | C | G |  | 3 | 200 | 1546 | 4 | [8 empty] | 31.4 | [5 empty] | 120 | [5 empty] | 930 | 1110 | 440 | 1 | +15ºC |  |  |  | 0ºC |  | 3 | -5ºC | 0ºC | +5ºC | [6 empty] | 2468 | 2906 | 3378 | [25 empty] | 21.8 | 27.5 | 42.1
SFM034PW01 | 9842.886 | 9838 | 9935.4092 | 9936 | 8 | 74 | SFW | SFW | SF | W |  | 2 | 2 | 3.2 SFw | 3.2 SFw text | 60-100-60 | 3.1.2 SF fotos |  |  |  |  | 3.1.3 SF dimensiones | 3.1.4 SF calado _ embalaje | SF dim |  |  |  |  | barra datos montaje | 3.1.5 SF work prog | 3.1.6 SF manual | 3.1.7 SF izaje_montaje |  | R290 | R290 | TN | TIN H2O |  | G.1 | G.2 | G.5 | T.2 | T.3 | T.11 | T.15 | T.17 | A.4 | [7 empty] | COMPACTOS DE TECHO - Condensado por Agua | Compactos de techo | PRODUCCIÓN FRIGORÍFICA - R290 - Temperatura interior cámara | Compacto | Techo | Water |  |  |  |  | 2.65 | 230/1/50 |  | 1 |  |  | ≤ 0,150 | 27.8 |  |  |  | 0 | 1638 |  | 8.1 | [5 empty] | 2 | H |  |  |  | 0.26 | 0.29 | 0.32 | - | - | - |  |  |  | 1 x 200 | [11 empty] | C | G |  | 3 | 200 | 1560 | 4 | [8 empty] | 33.2 | [5 empty] | 101 | [5 empty] | 930 | 1110 | 440 | 1 | +15ºC |  |  |  | 0ºC |  | 3 | -5ºC | 0ºC | +5ºC | [6 empty] | 3170 | 3713 | 4273 | [25 empty] | 29.8 | 37.3 | 56.3
SFL006PW01 | 5880.4127 | 5269 | 6170.9563 | 6171 | 8 | 75 | SFW | SFW | SF | W |  | 2 | 2 | 3.2 SFw | 3.2 SFw text | 60-100-60 | 3.1.2 SF fotos |  |  |  |  | 3.1.3 SF dimensiones | 3.1.4 SF calado _ embalaje | SF dim |  |  |  |  | barra datos montaje | 3.1.5 SF work prog | 3.1.6 SF manual | 3.1.7 SF izaje_montaje |  | R290 | R290 | BT | TIN H2O |  | G.1 | G.2 | G.5 | T.2 | T.3 | T.11 | T.15 | T.17 | A.4 | [7 empty] | COMPACTOS DE TECHO - Condensado por Agua | Compactos de techo | PRODUCCIÓN FRIGORÍFICA - R290 - Temperatura interior cámara | Compacto | Techo | Water |  |  |  |  | 1.51 | 230/1/50 |  | 1 |  |  | ≤ 0,150 | 22.4 |  |  |  | 0 | 576 |  | 3.35 | [5 empty] | 1 | H |  |  |  | - | - | - | 0.07 | 0.09 | 0.1 |  |  |  | 1 x 200 | [11 empty] | C | G |  | 1 | 200 | 578 | 3 | [8 empty] | 27.8 | [5 empty] | 67 | [5 empty] | 700 | 880 | 390 | 1 | +15ºC |  |  |  | -20ºC |  | 3 | -25ºC | -20ºC | -15ºC | [6 empty] | 772 | 938 | 1121 | [25 empty] | 4.1 | 6.2 | 7.8
SFL009PW01 | 6669.4191 | 6062 | 7086.4333 | 7087 | 8 | 76 | SFW | SFW | SF | W |  | 2 | 2 | 3.2 SFw | 3.2 SFw text | 60-100-60 | 3.1.2 SF fotos |  |  |  |  | 3.1.3 SF dimensiones | 3.1.4 SF calado _ embalaje | SF dim |  |  |  |  | barra datos montaje | 3.1.5 SF work prog | 3.1.6 SF manual | 3.1.7 SF izaje_montaje |  | R290 | R290 | BT | TIN H2O |  | G.1 | G.2 | G.5 | T.2 | T.3 | T.11 | T.15 | T.17 | A.4 | [7 empty] | COMPACTOS DE TECHO - Condensado por Agua | Compactos de techo | PRODUCCIÓN FRIGORÍFICA - R290 - Temperatura interior cámara | Compacto | Techo | Water |  |  |  |  | 1.46 | 230/1/50 |  | 1.25 |  |  | ≤ 0,150 | 27.8 |  |  |  | 0 | 764 |  | 4.61 | [5 empty] | 1 | H |  |  |  | - | - | - | 0.09 | 0.11 | 0.12 |  |  |  | 1 x 200 | [11 empty] | C | G |  | 2 | 200 | 1069 | 3.5 | [8 empty] | 25.1 | [5 empty] | 79 | [5 empty] | 930 | 1000 | 350 | 1 | +15ºC |  |  |  | -20ºC |  | 3 | -25ºC | -20ºC | -15ºC | [6 empty] | 937 | 1151 | 1394 | [25 empty] | 5.9 | 8.7 | 11.3
SFL016PW01 | 9900.2224 | 8413 | 9900.4676 | 9901 | 8 | 77 | SFW | SFW | SF | W |  | 2 | 2 | 3.2 SFw | 3.2 SFw text | 60-100-60 | 3.1.2 SF fotos |  |  |  |  | 3.1.3 SF dimensiones | 3.1.4 SF calado _ embalaje | SF dim |  |  |  |  | barra datos montaje | 3.1.5 SF work prog | 3.1.6 SF manual | 3.1.7 SF izaje_montaje |  | R290 | R290 | BT | TIN H2O |  | G.1 | G.2 | G.5 | T.2 | T.3 | T.11 | T.15 | T.17 | A.4 | [7 empty] | COMPACTOS DE TECHO - Condensado por Agua | Compactos de techo | PRODUCCIÓN FRIGORÍFICA - R290 - Temperatura interior cámara | Compacto | Techo | Water |  |  |  |  | 1.52 | 230/1/50 |  | 1 |  |  | ≤ 0,150 | 22.4 |  |  |  | 0 | 1166 |  | 6.7 | [5 empty] | 2 | H |  |  |  | - | - | - | 0.12 | 0.16 | 0.19 |  |  |  | 1 x 200 | [11 empty] | C | G |  | 3 | 200 | 1546 | 4 | [8 empty] | 29.5 | [5 empty] | 122 | [5 empty] | 930 | 1110 | 440 | 1 | +15ºC |  |  |  | -20ºC |  | 3 | -25ºC | -20ºC | -15ºC | [6 empty] | 1389 | 1710 | 2074 | [25 empty] | 11.7 | 17.6 | 22.1
SFL020PW01 | 10663.9072 | 9255 | 10664.1713 | 10665 | 8 | 78 | SFW | SFW | SF | W |  | 2 | 2 | 3.2 SFw | 3.2 SFw text | 60-100-60 | 3.1.2 SF fotos |  |  |  |  | 3.1.3 SF dimensiones | 3.1.4 SF calado _ embalaje | SF dim |  |  |  |  | barra datos montaje | 3.1.5 SF work prog | 3.1.6 SF manual | 3.1.7 SF izaje_montaje |  | R290 | R290 | BT | TIN H2O |  | G.1 | G.2 | G.5 | T.2 | T.3 | T.11 | T.15 | T.17 | A.4 | [7 empty] | COMPACTOS DE TECHO - Condensado por Agua | Compactos de techo | PRODUCCIÓN FRIGORÍFICA - R290 - Temperatura interior cámara | Compacto | Techo | Water |  |  |  |  | 1.47 | 230/1/50 |  | 1.25 |  |  | ≤ 0,150 | 27.8 |  |  |  | 0 | 1486 |  | 8.7 | [5 empty] | 2 | H |  |  |  | - | - | - | 0.18 | 0.21 | 0.24 |  |  |  | 1 x 200 | [11 empty] | C | G |  | 3 | 200 | 1560 | 4 | [8 empty] | 27.8 | [5 empty] | 125 | [5 empty] | 930 | 1110 | 440 | 1 | +15ºC |  |  |  | -20ºC |  | 3 | -25ºC | -20ºC | -15ºC | [6 empty] | 1821 | 2207 | 2634 | [25 empty] | 17.6 | 25.8 | 31.8
SFL040PW01 | - | 12428 | 14416.48 | 14417 | 8 | 79 | SFW | SFW | SF | W |  | 2 | 2 | 3.2 SFw | 3.2 SFw text | 60-100-60 | 3.1.2 SF fotos |  |  |  |  | 3.1.3 SF dimensiones | 3.1.4 SF calado _ embalaje | SF dim |  |  |  |  | barra datos montaje | 3.1.5 SF work prog | 3.1.6 SF manual | 3.1.7 SF izaje_montaje |  | R290 | R290 | BT | TIN H2O |  | G.1 | G.2 | G.5 | T.2 | T.3 | T.11 | T.15 | T.17 | A.4 | [7 empty] | COMPACTOS DE TECHO - Condensado por Agua | Compactos de techo | PRODUCCIÓN FRIGORÍFICA - R290 - Temperatura interior cámara | Compacto | Techo | Water |  |  |  |  | 1.45 | 400/3/50 |  | 1.5 |  |  | ≤ 0,150 | 38 |  |  |  | 2 | 2130 |  | 6.4 | [5 empty] | 2 | H |  |  |  | - | - | - | 0.23 | 0.26 | 0.3 |  |  |  | 1 x 200 | [11 empty] | V | G |  | 2 | 300 | 1891 | 5 | [8 empty] | 30.1 | [5 empty] | 135 | [5 empty] | 930 | 1110 | 440 | 1 | +15ºC |  |  |  | -20ºC |  | 3 | -25ºC | -20ºC | -15ºC | [6 empty] | 2342 | 2816 | 3328 | [25 empty] | 26.2 | 36 | 43.5
CH08P145A2 | 30178.8235 | 23969 | 33864.97 | 33865 | 9 | 80 | CH | CH | CH |  |  | 2 | 2 | 4 CH | 4.2 CH text |  |  | 4.2 CH opcionales | 4.3 CH gas ahorro | 4.4 CH esq. elec | 4.6 CH text gas | 4.7 CH dimensiones | 4.8 CH acces | 4.9 CH +opcional | CH dim | embalaje |  |  | 4.10 CH fiabilidad | barra datos montaje | 3.1.6 SF manual | 3.1.7 SF izaje_montaje | 4.11 CH sis. hidrau | R290 | R290 | TN | T. Amb. |  | G.1 | G.2 | G.4 | T.2 | T.8 | T.14 | T.15 | A.1 | A.2 | A.5 | A.7 | [5 empty] | CHILLER DE R290 DE 8 a 19,3 kW hasta 76 kW | Chiller de R290 | PRODUCCIÓN FRIGORÍFICA - R290 - Temperatura interior cámara | [6 empty] | 3.19 |  | 400/3/50 | [9 empty] | 2 |  | 5 | 11.2 |  |  |  |  | 2.26 | 1 | Sc |  |  | 17.1 | [32 empty] | 28 | 14 | 6 |  |  | 47.5 | 45.8 | [12 empty] | 0 | [6 empty] | 0
CH10P145A2 | 31425.8824 | 31207 | 35263.91 | 35264 | 9 | 81 | CH | CH | CH |  |  | 2 | 2 | 4 CH | 4.2 CH text |  |  | 4.2 CH opcionales | 4.3 CH gas ahorro | 4.4 CH esq. elec | 4.6 CH text gas | 4.7 CH dimensiones | 4.8 CH acces | 4.9 CH +opcional | CH dim | embalaje |  |  | 4.10 CH fiabilidad | barra datos montaje | 3.1.6 SF manual | 3.1.7 SF izaje_montaje | 4.11 CH sis. hidrau | R290 | R290 | TN | T. Amb. |  | G.1 | G.2 | G.4 | T.2 | T.8 | T.14 | T.15 | A.1 | A.2 | A.5 | A.7 | [5 empty] | CHILLER DE R290 DE 8 a 19,3 kW hasta 76 kW | Chiller de R290 | PRODUCCIÓN FRIGORÍFICA - R290 - Temperatura interior cámara | [6 empty] | 3.19 |  | 400/3/50 | [9 empty] | 2 |  | 6 | 12.3 |  |  |  |  | 2.16 | 1 | Sc |  |  | 21.4 | [32 empty] | 28 | 14 | 6 |  |  | 49.8 | 46.8 | [12 empty] | 0 | [6 empty] | 0
CH14P245A2 | 33670.5882 | 33436 | 37782.68 | 37783 | 9 | 82 | CH | CH | CH |  |  | 2 | 2 | 4 CH | 4.2 CH text |  |  | 4.2 CH opcionales | 4.3 CH gas ahorro | 4.4 CH esq. elec | 4.6 CH text gas | 4.7 CH dimensiones | 4.8 CH acces | 4.9 CH +opcional | CH dim | embalaje |  |  | 4.10 CH fiabilidad | barra datos montaje | 3.1.6 SF manual | 3.1.7 SF izaje_montaje | 4.11 CH sis. hidrau | R290 | R290 | TN | T. Amb. |  | G.1 | G.2 | G.4 | T.2 | T.8 | T.14 | T.15 | A.1 | A.2 | A.5 | A.7 | [5 empty] | CHILLER DE R290 DE 8 a 19,3 kW hasta 76 kW | Chiller de R290 | PRODUCCIÓN FRIGORÍFICA - R290 - Temperatura interior cámara | [6 empty] | 3.02 |  | 400/3/50 | [9 empty] | 2 |  | 8.2 | 18.5 |  |  |  |  | 2.26 | 1 | Sc |  |  | 28.8 | [32 empty] | 28 | 14 | 6 |  |  | 47.5 | 45.8 | [12 empty] | 0 | [6 empty] | 0
CH16P245A2 | 35167.0588 | 34923 | 39462.99 | 39463 | 9 | 83 | CH | CH | CH |  |  | 2 | 2 | 4 CH | 4.2 CH text |  |  | 4.2 CH opcionales | 4.3 CH gas ahorro | 4.4 CH esq. elec | 4.6 CH text gas | 4.7 CH dimensiones | 4.8 CH acces | 4.9 CH +opcional | CH dim | embalaje |  |  | 4.10 CH fiabilidad | barra datos montaje | 3.1.6 SF manual | 3.1.7 SF izaje_montaje | 4.11 CH sis. hidrau | R290 | R290 | TN | T. Amb. |  | G.1 | G.2 | G.4 | T.2 | T.8 | T.14 | T.15 | A.1 | A.2 | A.5 | A.7 | [5 empty] | CHILLER DE R290 DE 8 a 19,3 kW hasta 76 kW | Chiller de R290 | PRODUCCIÓN FRIGORÍFICA - R290 - Temperatura interior cámara | [6 empty] | 2.98 |  | 400/3/50 | [9 empty] | 2 |  | 10.4 | 22.7 |  |  |  |  | 1.93 | 1 | Sc |  |  | 36.4 | [32 empty] | 28 | 14 | 6 |  |  | 49.1 | 46.5 | [12 empty] | 0 | [6 empty] | 0
CH19P245A2 | 36663.5294 | 36408 | 41141.04 | 41142 | 9 | 84 | CH | CH | CH |  |  | 2 | 2 | 4 CH | 4.2 CH text |  |  | 4.2 CH opcionales | 4.3 CH gas ahorro | 4.4 CH esq. elec | 4.6 CH text gas | 4.7 CH dimensiones | 4.8 CH acces | 4.9 CH +opcional | CH dim | embalaje |  |  | 4.10 CH fiabilidad | barra datos montaje | 3.1.6 SF manual | 3.1.7 SF izaje_montaje | 4.11 CH sis. hidrau | R290 | R290 | TN | T. Amb. |  | G.1 | G.2 | G.4 | T.2 | T.8 | T.14 | T.15 | A.1 | A.2 | A.5 | A.7 | [5 empty] | CHILLER DE R290 DE 8 a 19,3 kW hasta 76 kW | Chiller de R290 | PRODUCCIÓN FRIGORÍFICA - R290 - Temperatura interior cámara | [6 empty] | 3.01 |  | 400/3/50 | [9 empty] | 2 |  | 12.1 | 25.9 |  |  |  |  | 1.9 | 1 | Sc |  |  | 43.3 | [32 empty] | 28 | 14 | 6 |  |  | 49.8 | 46.8 | [12 empty] | 0 | [6 empty] | 0
SFM008PWL1 | 7089.1787 | 4379 | 7792.72 | 7793 | 10 | 85 | SFWL | SFWL | SF | W | LOOP | 2 | 2 | 5. SFw Loop | 5.2 SFw Loop text | 60-100-60 | 5.2 SFw loop fugas | 5.3 SFw loop + |  |  |  | 5.4 SFw loop dimensiones | SFw loop dim | [5 empty] | 5.5 SFw loop fac. corrección | 5.6 SFw loop esq elec | 5.7 SFw loop iza. montaje |  |  | R290 | R290 | TN | TIN H2O |  | G.1 | G.2 | G.5 | T.2 | T.3 | T.11 | T.15 | T.17 | A.1 | A.4 | [6 empty] | COMPACTOS DE TECHO - Condensado por Agua Loop | Compactos de techo | PRODUCCIÓN FRIGORÍFICA - R290 - Temperatura interior cámara | Compacto | Techo | Water |  |  |  |  | 2.78 | 230/1/50 |  | 0.75 |  |  | ≤ 0,150 | 17.4 |  |  |  | 0 | 662 |  | 4.18 | [5 empty] | 1 | H | [9 empty] | 0.5 | 1720 | 40 | 1 x 200 | 3/4" | 12 | [9 empty] | V | G |  | 1 | 200 | 560 | 3 | [8 empty] | 31.8 | [5 empty] | 59 | [5 empty] | 700 | 880 | 390 | 3 | +5ºC | +37ºC | +48ºC |  | 0ºC |  | 3 | -5ºC | 0ºC | +5ºC | [6 empty] | 1323 | 1537 | 1766 | [6 empty] | 997 | 1169 | 1358 | [6 empty] | 853 | 1006 | 1179 | [7 empty] | 9.5 | 12.1 | 17.9 | [6 empty] | 6.5 | 8.2 | 13.9 | [6 empty] | 5.2 | 6.5 | 12.8
SFM016PWL1 | 7439.3684 | 5190 | 8178.58 | 8179 | 10 | 86 | SFWL | SFWL | SF | W | LOOP | 2 | 2 | 5. SFw Loop | 5.2 SFw Loop text | 60-100-60 | 5.2 SFw loop fugas | 5.3 SFw loop + |  |  |  | 5.4 SFw loop dimensiones | SFw loop dim | [5 empty] | 5.5 SFw loop fac. corrección | 5.6 SFw loop esq elec | 5.7 SFw loop iza. montaje |  |  | R290 | R290 | TN | TIN H2O |  | G.1 | G.2 | G.5 | T.2 | T.3 | T.11 | T.15 | T.17 | A.1 | A.4 | [6 empty] | COMPACTOS DE TECHO - Condensado por Agua Loop | Compactos de techo | PRODUCCIÓN FRIGORÍFICA - R290 - Temperatura interior cámara | Compacto | Techo | Water |  |  |  |  | 2.56 | 230/1/50 |  | 1 |  |  | ≤ 0,150 | 22.4 |  |  |  | 0 | 896 |  | 4.31 | [5 empty] | 1 | H | [9 empty] | 0.5 | 2300 | 40 | 1 x 200 | 3/4" | 18 | [9 empty] | V | G |  | 2 | 200 | 960 | 3.5 | [8 empty] | 30.8 | [5 empty] | 77 | [5 empty] | 930 | 1000 | 350 | 3 | +5ºC | +37ºC | +48ºC |  | 0ºC |  | 3 | -5ºC | 0ºC | +5ºC | [6 empty] | 1795 | 2086 | 2398 | [6 empty] | 1324 | 1540 | 1778 | [6 empty] | 1128 | 1316 | 1527 | [7 empty] | 14.3 | 17.9 | 26.6 | [6 empty] | 9.6 | 12.1 | 18 | [6 empty] | 7.7 | 9.8 | 15.3
SFM022PWL1 | 10558.925 | 6624 | 11608.84 | 11609 | 10 | 87 | SFWL | SFWL | SF | W | LOOP | 2 | 2 | 5. SFw Loop | 5.2 SFw Loop text | 60-100-60 | 5.2 SFw loop fugas | 5.3 SFw loop + |  |  |  | 5.4 SFw loop dimensiones | SFw loop dim | [5 empty] | 5.5 SFw loop fac. corrección | 5.6 SFw loop esq elec | 5.7 SFw loop iza. montaje |  |  | R290 | R290 | TN | TIN H2O |  | G.1 | G.2 | G.5 | T.2 | T.3 | T.11 | T.15 | T.17 | A.1 | A.4 | [6 empty] | COMPACTOS DE TECHO - Condensado por Agua Loop | Compactos de techo | PRODUCCIÓN FRIGORÍFICA - R290 - Temperatura interior cámara | Compacto | Techo | Water |  |  |  |  | 2.87 | 230/1/50 |  | 0.75 |  |  | ≤ 0,150 | 17.4 |  |  |  | 0 | 1352 |  | 8.36 | [5 empty] | 2 | H | [9 empty] | 1 | 3660 | 40 | 1 x 200 | 3/4" | 18 | [9 empty] | V | G |  | 3 | 200 | 1390 | 5 | [8 empty] | 31.4 | [5 empty] | 103 | [5 empty] | 930 | 1110 | 440 | 3 | +5ºC | +37ºC | +48ºC |  | 0ºC |  | 3 | -5ºC | 0ºC | +5ºC | [6 empty] | 2900 | 3368 | 3874 | [6 empty] | 2144 | 2522 | 2943 | [6 empty] | 1818 | 2156 | 2540 | [7 empty] | 26.6 | 32.9 | 50.1 | [6 empty] | 18 | 22.8 | 35.3 | [6 empty] | 14.5 | 18.7 | 28.8
SFM034PWL1 | 10745.9838 | 7761 | 11812.98 | 11813 | 10 | 88 | SFWL | SFWL | SF | W | LOOP | 2 | 2 | 5. SFw Loop | 5.2 SFw Loop text | 60-100-60 | 5.2 SFw loop fugas | 5.3 SFw loop + |  |  |  | 5.4 SFw loop dimensiones | SFw loop dim | [5 empty] | 5.5 SFw loop fac. corrección | 5.6 SFw loop esq elec | 5.7 SFw loop iza. montaje |  |  | R290 | R290 | TN | TIN H2O |  | G.1 | G.2 | G.5 | T.2 | T.3 | T.11 | T.15 | T.17 | A.1 | A.4 | [6 empty] | COMPACTOS DE TECHO - Condensado por Agua Loop | Compactos de techo | PRODUCCIÓN FRIGORÍFICA - R290 - Temperatura interior cámara | Compacto | Techo | Water |  |  |  |  | 2.6 | 230/1/50 |  | 1 |  |  | ≤ 0,150 | 22.4 |  |  |  | 0 | 1764 |  | 8.1 | [5 empty] | 2 | H | [9 empty] | 1 | 4550 | 40 | 1 x 200 | 3/4" | 18 | [9 empty] | V | G |  | 3 | 200 | 1390 | 5 | [8 empty] | 33.2 | [5 empty] | 115 | [5 empty] | 930 | 1110 | 440 | 3 | +5ºC | +37ºC | +48ºC |  | 0ºC |  | 3 | -5ºC | 0ºC | +5ºC | [6 empty] | 3588 | 4150 | 4745 | [6 empty] | 2643 | 3065 | 3526 | [6 empty] | 2247 | 2619 | 3031 | [7 empty] | 34.9 | 43 | 63.4 | [6 empty] | 23.6 | 29.2 | 44.7 | [6 empty] | 19.1 | 23.9 | 36.7
SFL006PWL1 | 6760.0915 | 6297 | 7430.46 | 7431 | 10 | 89 | SFWL | SFWL | SF | W | LOOP | 2 | 2 | 5. SFw Loop | 5.2 SFw Loop text | 60-100-60 | 5.2 SFw loop fugas | 5.3 SFw loop + |  |  |  | 5.4 SFw loop dimensiones | SFw loop dim | [5 empty] | 5.5 SFw loop fac. corrección | 5.6 SFw loop esq elec | 5.7 SFw loop iza. montaje |  |  | R290 | R290 | BT | TIN H2O |  | G.1 | G.2 | G.5 | T.2 | T.3 | T.11 | T.15 | T.17 | A.1 | A.4 | [6 empty] | COMPACTOS DE TECHO - Condensado por Agua Loop | Compactos de techo | PRODUCCIÓN FRIGORÍFICA - R290 - Temperatura interior cámara | Compacto | Techo | Water |  |  |  |  | 1.95 | 230/1/50 |  | 1 |  |  | ≤ 0,150 | 22.4 |  |  |  | 0 | 562 |  | 3.35 | [5 empty] | 1 | H | [9 empty] | 0.4 | 1270 | 30 | 1 x 200 | 3/4" | 12 | [9 empty] | V | G |  | 1 | 200 | 560 | 3 | [8 empty] | 27.8 | [5 empty] | 61 | [5 empty] | 700 | 880 | 390 | 3 | +5ºC | +37ºC | +48ºC |  | -20ºC |  | 3 | -25ºC | -20ºC | -15ºC | [6 empty] | 921 | 1081 | 1261 | [6 empty] | 621 | 749 | 893 | [6 empty] | 525 | 641 | 771 | [7 empty] | 5.4 | 7.6 | 9.4 | [6 empty] | 1.5 | 4.2 | 5.5 | [6 empty] | 2.2 | 3.3 | 4.4
SFL009PWL1 | 7666.6449 | 7142 | 8427.56 | 8428 | 10 | 90 | SFWL | SFWL | SF | W | LOOP | 2 | 2 | 5. SFw Loop | 5.2 SFw Loop text | 60-100-60 | 5.2 SFw loop fugas | 5.3 SFw loop + |  |  |  | 5.4 SFw loop dimensiones | SFw loop dim | [5 empty] | 5.5 SFw loop fac. corrección | 5.6 SFw loop esq elec | 5.7 SFw loop iza. montaje |  |  | R290 | R290 | BT | TIN H2O |  | G.1 | G.2 | G.5 | T.2 | T.3 | T.11 | T.15 | T.17 | A.1 | A.4 | [6 empty] | COMPACTOS DE TECHO - Condensado por Agua Loop | Compactos de techo | PRODUCCIÓN FRIGORÍFICA - R290 - Temperatura interior cámara | Compacto | Techo | Water |  |  |  |  | 1.73 | 230/1/50 |  | 1.25 |  |  | ≤ 0,150 | 27.8 |  |  |  | 0 | 750 |  | 4.61 | [5 empty] | 1 | H | [9 empty] | 0.4 | 1650 | 30 | 1 x 200 | 3/4" | 18 | [9 empty] | V | G |  | 2 | 200 | 960 | 3.5 | [8 empty] | 25.1 | [5 empty] | 77 | [5 empty] | 930 | 1000 | 350 | 3 | +5ºC | +37ºC | +48ºC |  | -20ºC |  | 3 | -25ºC | -20ºC | -15ºC | [6 empty] | 1130 | 1311 | 1521 | [6 empty] | 763 | 920 | 1098 | [6 empty] | 655 | 799 | 959 | [7 empty] | 7.8 | 10.6 | 12.6 | [6 empty] | 3.5 | 5.8 | 7.5 | [6 empty] | 3 | 4.6 | 6.1
SFL016PWL1 | 11380.2301 | 10603 | 12511.54 | 12512 | 10 | 91 | SFWL | SFWL | SF | W | LOOP | 2 | 2 | 5. SFw Loop | 5.2 SFw Loop text | 60-100-60 | 5.2 SFw loop fugas | 5.3 SFw loop + |  |  |  | 5.4 SFw loop dimensiones | SFw loop dim | [5 empty] | 5.5 SFw loop fac. corrección | 5.6 SFw loop esq elec | 5.7 SFw loop iza. montaje |  |  | R290 | R290 | BT | TIN H2O |  | G.1 | G.2 | G.5 | T.2 | T.3 | T.11 | T.15 | T.17 | A.1 | A.4 | [6 empty] | COMPACTOS DE TECHO - Condensado por Agua Loop | Compactos de techo | PRODUCCIÓN FRIGORÍFICA - R290 - Temperatura interior cámara | Compacto | Techo | Water |  |  |  |  | 1.99 | 230/1/50 |  | 1 |  |  | ≤ 0,150 | 22.4 |  |  |  | 0 | 1151 |  | 6.7 | [5 empty] | 2 | H | [9 empty] | 0.8 | 2690 | 30 | 1 x 200 | 3/4" | 18 | [9 empty] | V | G |  | 3 | 200 | 1390 | 5 | [8 empty] | 29.5 | [5 empty] | 118 | [5 empty] | 930 | 1110 | 440 | 3 | +5ºC | +37ºC | +48ºC |  | -20ºC |  | 3 | -25ºC | -20ºC | -15ºC | [6 empty] | 2008 | 2373 | 2779 | [6 empty] | 1321 | 1606 | 1923 | [6 empty] | 1105 | 1361 | 1646 | [7 empty] | 20.3 | 28.6 | 34.2 | [6 empty] | 10.1 | 15.1 | 18.6 | [6 empty] | 7.5 | 11.3 | 14.4
SFL020PWL1 | 12672.6507 | 11807 | 13932.26 | 13933 | 10 | 92 | SFWL | SFWL | SF | W | LOOP | 2 | 2 | 5. SFw Loop | 5.2 SFw Loop text | 60-100-60 | 5.2 SFw loop fugas | 5.3 SFw loop + |  |  |  | 5.4 SFw loop dimensiones | SFw loop dim | [5 empty] | 5.5 SFw loop fac. corrección | 5.6 SFw loop esq elec | 5.7 SFw loop iza. montaje |  |  | R290 | R290 | BT | TIN H2O |  | G.1 | G.2 | G.5 | T.2 | T.3 | T.11 | T.15 | T.17 | A.1 | A.4 | [6 empty] | COMPACTOS DE TECHO - Condensado por Agua Loop | Compactos de techo | PRODUCCIÓN FRIGORÍFICA - R290 - Temperatura interior cámara | Compacto | Techo | Water |  |  |  |  | 1.77 | 230/1/50 |  | 1.25 |  |  | ≤ 0,150 | 27.8 |  |  |  | 0 | 1472 |  | 8.7 | [5 empty] | 2 | H | [9 empty] | 0.8 | 3255 | 30 | 1 x 200 | 3/4" | 18 | [9 empty] | V | G |  | 3 | 200 | 1390 | 5 | [8 empty] | 27.8 | [5 empty] | 125 | [5 empty] | 930 | 1110 | 440 | 3 | +5ºC | +37ºC | +48ºC |  | -20ºC |  | 3 | -25ºC | -20ºC | -15ºC | [6 empty] | 2288 | 2651 | 3068 | [6 empty] | 1524 | 1844 | 2201 | [6 empty] | 1302 | 1594 | 1916 | [7 empty] | 24.9 | 33.9 | 39.9 | [6 empty] | 12.8 | 19 | 23.4 | [6 empty] | 9.9 | 14.9 | 18.5
SFL040PWL2 | 16071.646 | 14973 | 17668.14 | 17669 | 10 | 93 | SFWL | SFWL | SF | W | LOOP | 2 | 2 | 5. SFw Loop | 5.2 SFw Loop text | 60-100-60 | 5.2 SFw loop fugas | 5.3 SFw loop + |  |  |  | 5.4 SFw loop dimensiones | SFw loop dim | [5 empty] | 5.5 SFw loop fac. corrección | 5.6 SFw loop esq elec | 5.7 SFw loop iza. montaje |  |  | R290 | R290 | BT | TIN H2O |  | G.1 | G.2 | G.5 | T.2 | T.3 | T.11 | T.15 | T.17 | A.1 | A.4 | [6 empty] | COMPACTOS DE TECHO - Condensado por Agua Loop | Compactos de techo | PRODUCCIÓN FRIGORÍFICA - R290 - Temperatura interior cámara | Compacto | Techo | Water |  |  |  |  | 1.74 | 400/3/50 |  | 1.5 |  |  | ≤ 0,150 | 38 |  |  |  | 2 | 2122 |  | 7.02 | [5 empty] | 2 | H | [9 empty] | 1.5 | 4666 | 48 | 1 x 200 | 3/4" | 18 | [9 empty] | V | G |  | 2 | 300 | 1891 | 5 | [8 empty] | 30.1 | [5 empty] | 144 | [5 empty] | 930 | 1110 | 440 | 3 | +5ºC | +37ºC | +48ºC |  | -20ºC |  | 3 | -25ºC | -20ºC | -15ºC | [6 empty] | 2657 | 3195 | 3824 | [6 empty] | 2156 | 2642 | 3181 | [6 empty] | 1843 | 2642 | 2766 | [7 empty] | 31.8 | 42.5 | 55.3 | [6 empty] | 22.6 | 31.5 | 42.2 | [6 empty] | 17.4 | 24.8 | 34
VNEU217UB | 7592 | - | 8346.14 | 8347 | 11 | 94 | RWS | RWS | RWS |  |  | 2 | 2 | 6. RWS | 6.2 RWS text | 60-100-60 | 6.2 RWS dibujo |  |  |  |  | 6.3 RWS dimensiones | 6.4 RWS esq. frig | RWS dim |  |  |  |  | 6.5 RWS fotos |  |  |  |  | R290 | R290 | TN | Temp. Cond. |  | G.1 | G.2 | G.4 | G.5 | T.2 | T.3 | A.1 | A.7 | [8 empty] | COMPACTOS DE TECHO | Compactos de techo | PRODUCCIÓN FRIGORÍFICA - R290 - Temperatura interior cámara | [8 empty] | 230/1/50 | Embraco |  | R290 | 2000/4500 | [5 empty] | 0 | 1221 | [18 empty] | 0.45 | 2.4 | 20 | [19 empty] | 10 - 3/8" | 6 - 1/4" | 1/2" M | [11 empty] | 32 | [8 empty] | 2 | +45ºC | - |  |  | -10ºC |  | 1 | -10ºC | [8 empty] | 1558 | [8 empty] | - | [46 empty] | 701 | [8 empty] | -
RWSM22TVSH1 | 9687.34 | 9139 | 10784.02 | 10785 | 11 | 95 | RWS | RWS | RWS |  |  | 2 | 2 | 6. RWS | 6.2 RWS text | 60-100-60 | 6.2 RWS dibujo |  |  |  |  | 6.3 RWS dimensiones | 6.4 RWS esq. frig | RWS dim |  |  |  |  | 6.5 RWS fotos |  |  |  |  | R290 | R290 | TN | Temp. Cond. |  | G.1 | G.2 | G.4 | G.5 | T.2 | T.3 | A.1 | A.7 | [8 empty] | COMPACTOS DE TECHO | Compactos de techo | PRODUCCIÓN FRIGORÍFICA - R290 - Temperatura interior cámara | [8 empty] | 230/1/50 | DA91 |  | R448A | 900/5400 | [5 empty] | 1 | 1100 | [18 empty] | 0.8 | 3.2 | 22 | [19 empty] | 16 - 5/8" | 12 - 1/2" | 1/2" M | [11 empty] | 45 | [8 empty] | 2 | +35ºC | +55ºC |  |  | -10ºC |  | 1 | -10ºC | [8 empty] | 1880 | [8 empty] | 1280 | [46 empty] | 290 | [8 empty] | 200
RWSM32TVSH1 | 9695.82 | 9147 | 10793.46 | 10794 | 11 | 96 | RWS | RWS | RWS |  |  | 2 | 2 | 6. RWS | 6.2 RWS text | 60-100-60 | 6.2 RWS dibujo |  |  |  |  | 6.3 RWS dimensiones | 6.4 RWS esq. frig | RWS dim |  |  |  |  | 6.5 RWS fotos |  |  |  |  | R290 | R290 | TN | Temp. Cond. |  | G.1 | G.2 | G.4 | G.5 | T.2 | T.3 | A.1 | A.7 | [8 empty] | COMPACTOS DE TECHO | Compactos de techo | PRODUCCIÓN FRIGORÍFICA - R290 - Temperatura interior cámara | [8 empty] | 230/1/50 | DA130 |  | R448A | 900/5400 | [5 empty] | 1 | 1500 | [18 empty] | 1.2 | 4.8 | 46.2 | [19 empty] | 16 - 5/8" | 12 - 1/2" | 1/2" M | [11 empty] | 45 | [8 empty] | 2 | +35ºC | +55ºC |  |  | -10ºC |  | 1 | -10ºC | [8 empty] | 2710 | [8 empty] | 1850 | [46 empty] | 420 | [8 empty] | 280
RWSM47TVSH1 | 10393.3 | 9805 | 11569.9 | 11570 | 11 | 97 | RWS | RWS | RWS |  |  | 2 | 2 | 6. RWS | 6.2 RWS text | 60-100-60 | 6.2 RWS dibujo |  |  |  |  | 6.3 RWS dimensiones | 6.4 RWS esq. frig | RWS dim |  |  |  |  | 6.5 RWS fotos |  |  |  |  | R290 | R290 | TN | Temp. Cond. |  | G.1 | G.2 | G.4 | G.5 | T.2 | T.3 | A.1 | A.7 | [8 empty] | COMPACTOS DE TECHO | Compactos de techo | PRODUCCIÓN FRIGORÍFICA - R290 - Temperatura interior cámara | [8 empty] | 230/1/50 | DA220 |  | R448A | 900/5400 | [5 empty] | 1 | 2200 | [18 empty] | 1.2 | 7.1 | 46.1 | [19 empty] | 16 - 5/8" | 12 - 1/2" | 1/2" M | [11 empty] | 45 | [8 empty] | 2 | +35ºC | +55ºC |  |  | -10ºC |  | 1 | -10ºC | [8 empty] | 4570 | [8 empty] | 3120 | [46 empty] | 700 | [8 empty] | 480
RWSM71TVSH1 | 11276.28 | 10638 | 12552.84 | 12553 | 11 | 98 | RWS | RWS | RWS |  |  | 2 | 2 | 6. RWS | 6.2 RWS text | 60-100-60 | 6.2 RWS dibujo |  |  |  |  | 6.3 RWS dimensiones | 6.4 RWS esq. frig | RWS dim |  |  |  |  | 6.5 RWS fotos |  |  |  |  | R290 | R290 | TN | Temp. Cond. |  | G.1 | G.2 | G.4 | G.5 | T.2 | T.3 | A.1 | A.7 | [8 empty] | COMPACTOS DE TECHO | Compactos de techo | PRODUCCIÓN FRIGORÍFICA - R290 - Temperatura interior cámara | [8 empty] | 230/1/50 | DA330 |  | R448A | 900/4800 | [5 empty] | 1 | 2900 | [18 empty] | 2.2 | 10.6 | 14.2 | [19 empty] | 16 - 5/8" | 12 - 1/2" | 1/2" M | [11 empty] | 58 | [8 empty] | 2 | +35ºC | +55ºC |  |  | -10ºC |  | 1 | -10ºC | [8 empty] | 6060 | [8 empty] | 4130 | [46 empty] | 1050 | [8 empty] | 720
RWSM90TVSH1 | 12157.14 | 11469 | 13533.42 | 13534 | 11 | 99 | RWS | RWS | RWS |  |  | 2 | 2 | 6. RWS | 6.2 RWS text | 60-100-60 | 6.2 RWS dibujo |  |  |  |  | 6.3 RWS dimensiones | 6.4 RWS esq. frig | RWS dim |  |  |  |  | 6.5 RWS fotos |  |  |  |  | R290 | R290 | TN | Temp. Cond. |  | G.1 | G.2 | G.4 | G.5 | T.2 | T.3 | A.1 | A.7 | [8 empty] | COMPACTOS DE TECHO | Compactos de techo | PRODUCCIÓN FRIGORÍFICA - R290 - Temperatura interior cámara | [8 empty] | 230/1/50 | DA420 |  | R448A | 900/4800 | [5 empty] | 1 | 3700 | [18 empty] | 2.2 | 13.6 | 14.4 | [19 empty] | 16 - 5/8" | 12 - 1/2" | 1/2" M | [11 empty] | 58 | [8 empty] | 2 | +35ºC | +55ºC |  |  | -10ºC |  | 1 | -10ºC | [8 empty] | 7740 | [8 empty] | 5280 | [46 empty] | 1340 | [8 empty] | 910
VNEU217UL | 8137.62 | - | 9058.86 | 9059 | 11 | 100 | RWS | RWS | RWS |  |  | 2 | 2 | 6. RWS | 6.2 RWS text | 60-100-60 | 6.2 RWS dibujo |  |  |  |  | 6.3 RWS dimensiones | 6.4 RWS esq. frig | RWS dim |  |  |  |  | 6.5 RWS fotos |  |  |  |  | R290 | R290 | BT | Temp. Cond. |  | G.1 | G.2 | G.4 | G.5 | T.2 | T.3 | A.1 | A.7 | [8 empty] | COMPACTOS DE TECHO | Compactos de techo | PRODUCCIÓN FRIGORÍFICA - R290 - Temperatura interior cámara | [8 empty] | 230/1/50 | Embraco |  | R290 | 2000/4500 | [5 empty] | 0 | 888 | [18 empty] | 0.3 | 1.3 | 10 | [19 empty] | 10 - 3/8" | 6 - 1/4" | 1/2" M | [11 empty] | 32 | [8 empty] | 2 | +45ºC | - |  |  | -10ºC |  | 1 | -10ºC | [8 empty] | 816 | [8 empty] | - | [46 empty] | 417 | [8 empty] | -
RWSL07TVSH1 | 10026.54 | 9459 | 11161.62 | 11162 | 11 | 101 | RWS | RWS | RWS |  |  | 2 | 2 | 6. RWS | 6.2 RWS text | 60-100-60 | 6.2 RWS dibujo |  |  |  |  | 6.3 RWS dimensiones | 6.4 RWS esq. frig | RWS dim |  |  |  |  | 6.5 RWS fotos |  |  |  |  | R290 | R290 | BT | Temp. Cond. |  | G.1 | G.2 | G.4 | G.5 | T.2 | T.3 | A.1 | A.7 | [8 empty] | COMPACTOS DE TECHO | Compactos de techo | PRODUCCIÓN FRIGORÍFICA - R290 - Temperatura interior cámara | [8 empty] | 230/1/50 | DA91 |  | R448A | 900/5400 | [5 empty] | 1 | 800 | [18 empty] | 0.6 | 1.5 | 12.9 | [19 empty] | 16 - 5/8" | 12 - 1/2" | 1/2" M | [11 empty] | 46 | [8 empty] | 2 | +35ºC | +55ºC |  |  | -10ºC |  | 1 | -10ºC | [8 empty] | 650 | [8 empty] | 330 | [46 empty] | 100 | [8 empty] | 50
RWSL11TVSH1 | 10035.02 | 9467 | 11171.06 | 11172 | 11 | 102 | RWS | RWS | RWS |  |  | 2 | 2 | 6. RWS | 6.2 RWS text | 60-100-60 | 6.2 RWS dibujo |  |  |  |  | 6.3 RWS dimensiones | 6.4 RWS esq. frig | RWS dim |  |  |  |  | 6.5 RWS fotos |  |  |  |  | R290 | R290 | BT | Temp. Cond. |  | G.1 | G.2 | G.4 | G.5 | T.2 | T.3 | A.1 | A.7 | [8 empty] | COMPACTOS DE TECHO | Compactos de techo | PRODUCCIÓN FRIGORÍFICA - R290 - Temperatura interior cámara | [8 empty] | 230/1/50 | DA130 |  | R448A | 900/5400 | [5 empty] | 1 | 1100 | [18 empty] | 0.8 | 2.2 | 22.1 | [19 empty] | 16 - 5/8" | 12 - 1/2" | 1/2" M | [11 empty] | 46 | [8 empty] | 2 | +35ºC | +55ºC |  |  | -10ºC |  | 1 | -10ºC | [8 empty] | 930 | [8 empty] | 480 | [46 empty] | 140 | [8 empty] | 70
RWSL16TVSH1 | 10757.94 | 10149 | 11975.82 | 11976 | 11 | 103 | RWS | RWS | RWS |  |  | 2 | 2 | 6. RWS | 6.2 RWS text | 60-100-60 | 6.2 RWS dibujo |  |  |  |  | 6.3 RWS dimensiones | 6.4 RWS esq. frig | RWS dim |  |  |  |  | 6.5 RWS fotos |  |  |  |  | R290 | R290 | BT | Temp. Cond. |  | G.1 | G.2 | G.4 | G.5 | T.2 | T.3 | A.1 | A.7 | [8 empty] | COMPACTOS DE TECHO | Compactos de techo | PRODUCCIÓN FRIGORÍFICA - R290 - Temperatura interior cámara | [8 empty] | 230/1/50 | DA220 |  | R448A | 900/5400 | [5 empty] | 1 | 1600 | [18 empty] | 0.8 | 3.3 | 22 | [19 empty] | 16 - 5/8" | 12 - 1/2" | 1/2" M | [11 empty] | 46 | [8 empty] | 2 | +35ºC | +55ºC |  |  | -10ºC |  | 1 | -10ºC | [8 empty] | 1570 | [8 empty] | 810 | [46 empty] | 240 | [8 empty] | 120
RWSL24TVSH1 | 11670.6 | 11010 | 12991.8 | 12992 | 11 | 104 | RWS | RWS | RWS |  |  | 2 | 2 | 6. RWS | 6.2 RWS text | 60-100-60 | 6.2 RWS dibujo |  |  |  |  | 6.3 RWS dimensiones | 6.4 RWS esq. frig | RWS dim |  |  |  |  | 6.5 RWS fotos |  |  |  |  | R290 | R290 | BT | Temp. Cond. |  | G.1 | G.2 | G.4 | G.5 | T.2 | T.3 | A.1 | A.7 | [8 empty] | COMPACTOS DE TECHO | Compactos de techo | PRODUCCIÓN FRIGORÍFICA - R290 - Temperatura interior cámara | [8 empty] | 230/1/50 | DA330 |  | R448A | 900/4800 | [5 empty] | 1 | 2100 | [18 empty] | 1.2 | 4.9 | 4.6 | [19 empty] | 16 - 5/8" | 12 - 1/2" | 1/2" M | [11 empty] | 59 | [8 empty] | 2 | +35ºC | +55ºC |  |  | -10ºC |  | 1 | -10ºC | [8 empty] | 2080 | [8 empty] | 1070 | [46 empty] | 360 | [8 empty] | 190
RWSL30TVSH1 | 11826.42 | 11157 | 13165.26 | 13166 | 11 | 105 | RWS | RWS | RWS |  |  | 2 | 2 | 6. RWS | 6.2 RWS text | 60-100-60 | 6.2 RWS dibujo |  |  |  |  | 6.3 RWS dimensiones | 6.4 RWS esq. frig | RWS dim |  |  |  |  | 6.5 RWS fotos |  |  |  |  | R290 | R290 | BT | Temp. Cond. |  | G.1 | G.2 | G.4 | G.5 | T.2 | T.3 | A.1 | A.7 | [8 empty] | COMPACTOS DE TECHO | Compactos de techo | PRODUCCIÓN FRIGORÍFICA - R290 - Temperatura interior cámara | [8 empty] | 230/1/50 | DA420 |  | R448A | 900/4800 | [5 empty] | 1 | 2700 | [18 empty] | 1.2 | 6.2 | 4.6 | [19 empty] | 16 - 5/8" | 12 - 1/2" | 1/2" M | [11 empty] | 59 | [8 empty] | 2 | +35ºC | +55ºC |  |  | -10ºC |  | 1 | -10ºC | [8 empty] | 2650 | [8 empty] | 1370 | [46 empty] | 460 | [8 empty] | 240
SEM007PE01 | 1368.4007 | 1335 | 1467.5927 | 1468 | 12 | 106 | SE | SE | SE |  |  | 2 | 2 | 7. SE | 7.1. SE text |  | 7.2 SE fotos | SE consumo |  |  |  | 7.3 SE dimensiones | 7.4 SE esq. frig | SE dim |  |  |  |  | 7.5 SE consumo | 7.6 SE manual |  |  |  | R290 | R290 | TN | T. Amb. |  | G.1 | G.2 | G.4 | T.1 | T.2 | T.3 | T.11 | T.15 | A.2 | A.9 | [6 empty] | SISTEMA COMPACTO PARA ARMARIOS FRIGORÍFICOS | Armarios frigoríficos | PRODUCCIÓN FRIGORÍFICA - R290 - Temperatura interior cámara | Compacto | Techo | Armario |  | Armario Litros | 700 |  |  | 230/1/50 |  | 0.25 |  |  | 0,090 | 4.53 |  |  |  |  | 154 |  | 0.71 | [5 empty] | 1 | H | [15 empty] | 1 | 200 | 549 | [6 empty] | C | G | - | 1 | 200 | 307 | [8 empty] | 38.5 | 23 | [5 empty] | 23 | [5 empty] | 665 | 550 | 334 | 2 | +32ºC | +43ºC |  |  | +5ºC |  | 2 | -5ºC | +5ºC | [7 empty] | 2748 | 434 | [7 empty] | 298 | 389
SEM007PE11 | 1320.6618 | 1286 | 1416.3932 | 1417 | 12 | 107 | SE | SE | SE |  |  | 2 | 2 | 7. SE | 7.1. SE text |  | 7.2 SE fotos | SE consumo |  |  |  | 7.3 SE dimensiones | 7.4 SE esq. frig | SE dim |  |  |  |  | 7.5 SE consumo | 7.6 SE manual |  |  |  | R290 | R290 | TN | T. Amb. |  | G.1 | G.2 | G.4 | T.1 | T.2 | T.3 | T.11 | T.15 | A.2 | A.9 | [6 empty] | SISTEMA COMPACTO PARA ARMARIOS FRIGORÍFICOS | Armarios frigoríficos | PRODUCCIÓN FRIGORÍFICA - R290 - Temperatura interior cámara | Compacto | Techo | Armario |  | Armario Litros | 700 |  |  | 230/1/50 |  | 0.25 |  |  | 0,090 | 4.53 |  |  |  |  | 154 |  | 0.71 | [5 empty] | 1 | H | [15 empty] | 1 | 200 | 549 | [6 empty] | C | E | 230 | 1 | 200 | 307 | [8 empty] | 38.5 | 23 | [5 empty] | 23 | [5 empty] | 665 | 550 | 334 | 2 | +32ºC | +43ºC |  |  | +5ºC |  | 2 | -5ºC | +5ºC | [7 empty] | 2920 | 434 | [7 empty] | 298 | 389
SEM014PE01 | 1589.8162 | 1550 | 1705.058 | 1706 | 12 | 108 | SE | SE | SE |  |  | 2 | 2 | 7. SE | 7.1. SE text |  | 7.2 SE fotos | SE consumo |  |  |  | 7.3 SE dimensiones | 7.4 SE esq. frig | SE dim |  |  |  |  | 7.5 SE consumo | 7.6 SE manual |  |  |  | R290 | R290 | TN | T. Amb. |  | G.1 | G.2 | G.4 | T.1 | T.2 | T.3 | T.11 | T.15 | A.2 | A.9 | [6 empty] | SISTEMA COMPACTO PARA ARMARIOS FRIGORÍFICOS | Armarios frigoríficos | PRODUCCIÓN FRIGORÍFICA - R290 - Temperatura interior cámara | Compacto | Techo | Armario |  | Armario Litros | 1400 |  |  | 230/1/50 |  | 0.33 |  |  | 0,130 | 6.09 |  |  |  |  | 202 |  | 0.95 | [5 empty] | 1 | H | [15 empty] | 1 | 230 | 405 | [6 empty] | C | G | - | 1 | 200 | 554 | [8 empty] | 43.8 | 23.8 | [5 empty] | 26 | [5 empty] | 665 | 550 | 334 | 2 | +32ºC | +43ºC |  |  | +5ºC |  | 2 | -5ºC | +5ºC | [7 empty] | 333 | 650 | [7 empty] | 437 | 579
SEM014PE11 | 1532.8676 | 1494 | 1643.9814 | 1644 | 12 | 109 | SE | SE | SE |  |  | 2 | 2 | 7. SE | 7.1. SE text |  | 7.2 SE fotos | SE consumo |  |  |  | 7.3 SE dimensiones | 7.4 SE esq. frig | SE dim |  |  |  |  | 7.5 SE consumo | 7.6 SE manual |  |  |  | R290 | R290 | TN | T. Amb. |  | G.1 | G.2 | G.4 | T.1 | T.2 | T.3 | T.11 | T.15 | A.2 | A.9 | [6 empty] | SISTEMA COMPACTO PARA ARMARIOS FRIGORÍFICOS | Armarios frigoríficos | PRODUCCIÓN FRIGORÍFICA - R290 - Temperatura interior cámara | Compacto | Techo | Armario |  | Armario Litros | 1400 |  |  | 230/1/50 |  | 0.33 |  |  | 0,130 | 6.09 |  |  |  |  | 202 |  | 0.95 | [5 empty] | 1 | H | [15 empty] | 1 | 230 | 405 | [6 empty] | C | E | 300 | 1 | 200 | 554 | [8 empty] | 43.8 | 23.8 | [5 empty] | 26 | [5 empty] | 665 | 550 | 334 | 2 | +32ºC | +43ºC |  |  | +5ºC |  | 2 | -5ºC | +5ºC | [7 empty] | 333 | 650 | [7 empty] | 437 | 579
SEL007PE01 | 1773.2353 | 1761 | 1901.7727 | 1902 | 12 | 110 | SE | SE | SE |  |  | 2 | 2 | 7. SE | 7.1. SE text |  | 7.2 SE fotos | SE consumo |  |  |  | 7.3 SE dimensiones | 7.4 SE esq. frig | SE dim |  |  |  |  | 7.5 SE consumo | 7.6 SE manual |  |  |  | R290 | R290 | BT | T. Amb. |  | G.1 | G.2 | G.4 | T.1 | T.2 | T.3 | T.11 | T.15 | A.2 | A.9 | [6 empty] | SISTEMA COMPACTO PARA ARMARIOS FRIGORÍFICOS | Armarios frigoríficos | PRODUCCIÓN FRIGORÍFICA - R290 - Temperatura interior cámara | Compacto | Techo | Armario |  | Armario Litros | 600 |  |  | 230/1/50 |  | 0 |  |  | 0,120 | 12.55 |  |  |  |  | 314 |  | 2.02 | [5 empty] | 1 | H | [15 empty] | 1 | 230 | 405 | [6 empty] | C | G | - | 1 | 200 | 331 | [8 empty] | 45.5 | 25.5 | [5 empty] | 29 | [5 empty] | 665 | 550 | 334 | 2 | +32ºC | +43ºC |  |  | -20ºC |  | 2 | -25ºC | -20ºC | [7 empty] | 388 | 458 | [7 empty] | 347 | 410
SEL007PE11 | 1788.2537 | 1742 | 1917.8797 | 1918 | 12 | 111 | SE | SE | SE |  |  | 2 | 2 | 7. SE | 7.1. SE text |  | 7.2 SE fotos | SE consumo |  |  |  | 7.3 SE dimensiones | 7.4 SE esq. frig | SE dim |  |  |  |  | 7.5 SE consumo | 7.6 SE manual |  |  |  | R290 | R290 | BT | T. Amb. |  | G.1 | G.2 | G.4 | T.1 | T.2 | T.3 | T.11 | T.15 | A.2 | A.9 | [6 empty] | SISTEMA COMPACTO PARA ARMARIOS FRIGORÍFICOS | Armarios frigoríficos | PRODUCCIÓN FRIGORÍFICA - R290 - Temperatura interior cámara | Compacto | Techo | Armario |  | Armario Litros | 700 |  |  | 230/1/50 |  | 0.5 |  |  | 0,120 | 12.55 |  |  |  |  | 314 |  | 2.02 | [5 empty] | 1 | H | [15 empty] | 1 | 230 | 405 | [6 empty] | C | E | 530 | 1 | 200 | 331 | [8 empty] | 45.5 | 25.5 | [5 empty] | 29 | [5 empty] | 665 | 550 | 334 | 2 | +32ºC | +43ºC |  |  | -20ºC |  | 2 | -25ºC | -20ºC | [7 empty] | 388 | 458 | [7 empty] | 347 | 410
SEL014PE01 | 2435.8088 | 2372 | 2612.3745 | 2613 | 12 | 112 | SE | SE | SE |  |  | 2 | 2 | 7. SE | 7.1. SE text |  | 7.2 SE fotos | SE consumo |  |  |  | 7.3 SE dimensiones | 7.4 SE esq. frig | SE dim |  |  |  |  | 7.5 SE consumo | 7.6 SE manual |  |  |  | R290 | R290 | BT | T. Amb. |  | G.1 | G.2 | G.4 | T.1 | T.2 | T.3 | T.11 | T.15 | A.2 | A.9 | [6 empty] | SISTEMA COMPACTO PARA ARMARIOS FRIGORÍFICOS | Armarios frigoríficos | PRODUCCIÓN FRIGORÍFICA - R290 - Temperatura interior cámara | Compacto | Techo | Armario |  | Armario Litros | 1200 |  |  | 230/1/50 |  | 1.25 |  |  | 0,150 | 20.91 |  |  |  |  | 528 |  | 3.84 | [5 empty] | 1 | H | [15 empty] | 1 | 230 | 395 | [6 empty] | C | G | - | 1 | 200 | 554 | [8 empty] | 51 | 29 | [5 empty] | 31 | [5 empty] | 665 | 550 | 334 | 2 | +32ºC | +43ºC |  |  | -20ºC |  | 2 | -25ºC | -20ºC | [7 empty] | 569 | 704 | [7 empty] | 489 | 617
SEL014PE11 | 2398.1801 | 2336 | 2572.0182 | 2573 | 12 | 113 | SE | SE | SE |  |  | 2 | 2 | 7. SE | 7.1. SE text |  | 7.2 SE fotos | SE consumo |  |  |  | 7.3 SE dimensiones | 7.4 SE esq. frig | SE dim |  |  |  |  | 7.5 SE consumo | 7.6 SE manual |  |  |  | R290 | R290 | BT | T. Amb. |  | G.1 | G.2 | G.4 | T.1 | T.2 | T.3 | T.11 | T.15 | A.2 | A.9 | [6 empty] | SISTEMA COMPACTO PARA ARMARIOS FRIGORÍFICOS | Armarios frigoríficos | PRODUCCIÓN FRIGORÍFICA - R290 - Temperatura interior cámara | Compacto | Techo | Armario |  | Armario Litros | 1400 |  |  | 230/1/50 |  | 1.25 |  |  | 0,150 | 20.91 |  |  |  |  | 528 |  | 3.84 | [5 empty] | 1 | H | [15 empty] | 1 | 230 | 395 | [6 empty] | C | E | 530 | 1 | 200 | 554 | [8 empty] | 51 | 29 | [5 empty] | 31 | [5 empty] | 665 | 550 | 334 | 2 | +32ºC | +43ºC |  |  | -20ºC |  | 2 | -25ºC | -20ºC | [7 empty] | 569 | 704 | [7 empty] | 489 | 617
SEH007PE01 | 1254.4485 | 1224 | 1345.3804 | 1346 | 12 | 114 | SE | SE | SE |  |  | 2 | 2 | 7. SE | 7.1. SE text |  | 7.2 SE fotos | SE consumo |  |  |  | 7.3 SE dimensiones | 7.4 SE esq. frig | SE dim |  |  |  |  | 7.5 SE consumo | 7.6 SE manual |  |  |  | R290 | R290 | AT | T. Amb. |  | G.1 | G.2 | G.4 | T.1 | T.2 | T.3 | T.11 | T.15 | A.2 | A.9 | [6 empty] | SISTEMA COMPACTO PARA ARMARIOS FRIGORÍFICOS | Armarios frigoríficos | PRODUCCIÓN FRIGORÍFICA - R290 - Temperatura interior cámara | Compacto | Techo | Armario |  | Armario Litros | 700 |  |  | 230/1/50 |  | 0.25 |  |  | 0,100 | 3.97 |  |  |  |  | 149 |  | 0.66 | [5 empty] | 1 | H | [15 empty] | 1 | 200 | 549 | [6 empty] | C | A | - | 1 | 200 | 307 | [8 empty] | 35.5 | 23 | [5 empty] | 22 | [5 empty] | 665 | 550 | 334 | 2 | +32ºC | +43ºC |  |  | +10ºC |  | 2 | +2ºC | +10ºC | [7 empty] | 363 | 442 | [7 empty] | 324 | 396
SEH014PE01 | 1450.7353 | 1414 | 1555.8955 | 1556 | 12 | 115 | SE | SE | SE |  |  | 2 | 2 | 7. SE | 7.1. SE text |  | 7.2 SE fotos | SE consumo |  |  |  | 7.3 SE dimensiones | 7.4 SE esq. frig | SE dim |  |  |  |  | 7.5 SE consumo | 7.6 SE manual |  |  |  | R290 | R290 | AT | T. Amb. |  | G.1 | G.2 | G.4 | T.1 | T.2 | T.3 | T.11 | T.15 | A.2 | A.9 | [6 empty] | SISTEMA COMPACTO PARA ARMARIOS FRIGORÍFICOS | Armarios frigoríficos | PRODUCCIÓN FRIGORÍFICA - R290 - Temperatura interior cámara | Compacto | Techo | Armario |  | Armario Litros | 1400 |  |  | 230/1/50 |  | 0.33 |  |  | 0,130 | 6.09 |  |  |  |  | 218 |  | 1.02 | [5 empty] | 1 | H | [15 empty] | 1 | 230 | 405 | [6 empty] | C | A | - | 1 | 200 | 554 | [8 empty] | 43.8 | 23.8 | [5 empty] | 25 | [5 empty] | 665 | 550 | 334 | 2 | +32ºC | +43ºC |  |  | +10ºC |  | 2 | +2ºC | +10ºC | [7 empty] | 601 | 735 | [7 empty] | 535 | 655
TEM006PE01 | 1334.4485 | 1893 | 1431.1794 | 1432 | 13 | 116 | TE | TE | TE |  |  | 2 | 2 | 8. TE | 8.1. TE text |  | 8.2 TE fotos |  |  |  |  | 8.3 TE dimensiones | 8.4 TE esq. frig | TE dim |  |  |  |  | 8.5 TE foto2 | 8.6 TE montaje | 9.3 TE dimensiones | 9.4 TE embalaje |  | R290 | R290 | TN | T. Amb. |  | G.1 | G.2 | G.3 | G.4 | T.1 | T.2 | T.3 | T.11 | T.15 | A.3 | A.5 | A.9 |  |  |  |  | SISTEMA COMPACTO PARA BAJO MOSTRADORES Y MESAS FRÍAS | Bajo mostradores | PRODUCCIÓN FRIGORÍFICA - R290 - Temperatura interior mesa | Compacto | Pared | Armario |  | Mesas Frías | 2-3 Puertas |  |  | 230/1/50 |  | 0.2 |  |  | 0,080 | 4 |  |  |  | 0 | 157 |  | 0.94 | [5 empty] | 1 | H | [15 empty] | 1 | 230 | 528 | [6 empty] | C | G | - | 1 | 200 | 225 | [8 empty] | 45.2 | 25.2 | [5 empty] | 21 | [5 empty] | 485 | 300 | 630 | 2 | +30ºC | +40ºC |  |  | +5ºC |  | 2 | -5ºC | +5ºC | [7 empty] | 379 | 491 | [7 empty] | 331 | 424
TEM006PE11 | 1281.9669 | 1854 | 1374.8935 | 1375 | 13 | 117 | TE | TE | TE |  |  | 2 | 2 | 8. TE | 8.1. TE text |  | 8.2 TE fotos |  |  |  |  | 8.3 TE dimensiones | 8.4 TE esq. frig | TE dim |  |  |  |  | 8.5 TE foto2 | 8.6 TE montaje | 9.3 TE dimensiones | 9.4 TE embalaje |  | R290 | R290 | TN | T. Amb. |  | G.1 | G.2 | G.3 | G.4 | T.1 | T.2 | T.3 | T.11 | T.15 | A.3 | A.5 | A.9 |  |  |  |  | SISTEMA COMPACTO PARA BAJO MOSTRADORES Y MESAS FRÍAS | Bajo mostradores | PRODUCCIÓN FRIGORÍFICA - R290 - Temperatura interior mesa | Compacto | Pared | Armario |  | Mesas Frías | 2-3 Puertas |  |  | 230/1/50 |  | 0.2 |  |  | 0,080 | 4 |  |  |  | 0 | 157 |  | 0.94 | [5 empty] | 1 | H | [15 empty] | 1 | 230 | 528 | [6 empty] | C | E | 280 | 1 | 200 | 225 | [8 empty] | 45.2 | 25.2 | [5 empty] | 20 | [5 empty] | 485 | 300 | 630 | 2 | +30ºC | +40ºC |  |  | +5ºC |  | 2 | -5ºC | +5ºC | [7 empty] | 379 | 491 | [7 empty] | 331 | 424
TEM007PE01 | 1400.6434 | 1300 | 1502.1725 | 1503 | 13 | 118 | TE | TE | TE |  |  | 2 | 2 | 8. TE | 8.1. TE text |  | 8.2 TE fotos |  |  |  |  | 8.3 TE dimensiones | 8.4 TE esq. frig | TE dim |  |  |  |  | 8.5 TE foto2 | 8.6 TE montaje | 9.3 TE dimensiones | 9.4 TE embalaje |  | R290 | R290 | TN | T. Amb. |  | G.1 | G.2 | G.3 | G.4 | T.1 | T.2 | T.3 | T.11 | T.15 | A.3 | A.5 | A.9 |  |  |  |  | SISTEMA COMPACTO PARA BAJO MOSTRADORES Y MESAS FRÍAS | Bajo mostradores | PRODUCCIÓN FRIGORÍFICA - R290 - Temperatura interior mesa | Compacto | Pared | Armario |  | Mesas Frías | 4 Puertas |  |  | 230/1/50 |  | 0.25 |  |  | 0,090 | 4 |  |  |  | 0 | 157 |  | 1.13 | [5 empty] | 1 | H | [15 empty] | 1 | 230 | 528 | [6 empty] | C | G | - | 1 | 200 | 225 | [8 empty] | 45.4 | 25.2 | [5 empty] | 20 | [5 empty] | 485 | 300 | 630 | 2 | +30ºC | +40ºC |  |  | +5ºC |  | 2 | -5ºC | +5ºC | [7 empty] | 469 | 643 | [7 empty] | 413 | 567
TEM007PE11 | 1359.3566 | 1249 | 1457.893 | 1458 | 13 | 119 | TE | TE | TE |  |  | 2 | 2 | 8. TE | 8.1. TE text |  | 8.2 TE fotos |  |  |  |  | 8.3 TE dimensiones | 8.4 TE esq. frig | TE dim |  |  |  |  | 8.5 TE foto2 | 8.6 TE montaje | 9.3 TE dimensiones | 9.4 TE embalaje |  | R290 | R290 | TN | T. Amb. |  | G.1 | G.2 | G.3 | G.4 | T.1 | T.2 | T.3 | T.11 | T.15 | A.3 | A.5 | A.9 |  |  |  |  | SISTEMA COMPACTO PARA BAJO MOSTRADORES Y MESAS FRÍAS | Bajo mostradores | PRODUCCIÓN FRIGORÍFICA - R290 - Temperatura interior mesa | Compacto | Pared | Armario |  | Mesas Frías | 4 Puertas |  |  | 230/1/50 |  | 0.25 |  |  | 0,090 | 4.8 |  |  |  | 0 | 191 |  | 1.13 | [5 empty] | 1 | H | [15 empty] | 1 | 230 | 464 | [6 empty] | C | E | 280 | 1 | 200 | 208 | [8 empty] | 45.4 | 25.4 | [5 empty] | 21 | [5 empty] | 485 | 300 | 630 | 2 | +30ºC | +40ºC |  |  | +5ºC |  | 2 | -5ºC | +5ºC | [7 empty] | 469 | 643 | [7 empty] | 413 | 567
TEL006PE01 | 1763.1066 | 1169 | 1890.9098 | 1891 | 13 | 120 | TE | TE | TE |  |  | 2 | 2 | 8. TE | 8.1. TE text |  | 8.2 TE fotos |  |  |  |  | 8.3 TE dimensiones | 8.4 TE esq. frig | TE dim |  |  |  |  | 8.5 TE foto2 | 8.6 TE montaje | 9.3 TE dimensiones | 9.4 TE embalaje |  | R290 | R290 | BT | T. Amb. |  | G.1 | G.2 | G.3 | G.4 | T.1 | T.2 | T.3 | T.11 | T.15 | A.3 | A.5 | A.9 |  |  |  |  | SISTEMA COMPACTO PARA BAJO MOSTRADORES Y MESAS FRÍAS | Bajo mostradores | PRODUCCIÓN FRIGORÍFICA - R290 - Temperatura interior mesa | Compacto | Pared | Armario |  | Mesas Frías | 2-3 Puertas |  |  | 230/1/50 |  | 0.5 |  |  | 0,090 | 10.1 |  |  |  | 0 | 276 |  | 1.99 | [5 empty] | 1 | H | [15 empty] | 1 | 230 | 464 | [6 empty] | C | G | - | 1 | 200 | 205 | [8 empty] | 46.7 | 25.6 | [5 empty] | 26 | [5 empty] | 485 | 300 | 630 | 2 | +30ºC | +40ºC |  |  | -20ºC |  | 2 | -25ºC | -20ºC | [7 empty] | 440 | 530 | [7 empty] | 374 | 451
TEL006PE11 | 1728.9338 | 1251 | 1854.2599 | 1855 | 13 | 121 | TE | TE | TE |  |  | 2 | 2 | 8. TE | 8.1. TE text |  | 8.2 TE fotos |  |  |  |  | 8.3 TE dimensiones | 8.4 TE esq. frig | TE dim |  |  |  |  | 8.5 TE foto2 | 8.6 TE montaje | 9.3 TE dimensiones | 9.4 TE embalaje |  | R290 | R290 | BT | T. Amb. |  | G.1 | G.2 | G.3 | G.4 | T.1 | T.2 | T.3 | T.11 | T.15 | A.3 | A.5 | A.9 |  |  |  |  | SISTEMA COMPACTO PARA BAJO MOSTRADORES Y MESAS FRÍAS | Bajo mostradores | PRODUCCIÓN FRIGORÍFICA - R290 - Temperatura interior mesa | Compacto | Pared | Armario |  | Mesas Frías | 2-3 Puertas |  |  | 230/1/50 |  | 0.5 |  |  | 0,090 | 10.1 |  |  |  | 0 | 276 |  | 1.99 | [5 empty] | 1 | H | [15 empty] | 1 | 230 | 464 | [6 empty] | C | E | 280 | 1 | 200 | 205 | [8 empty] | 46.7 | 25.6 | [5 empty] | 26 | [5 empty] | 485 | 300 | 630 | 2 | +30ºC | +40ºC |  |  | -20ºC |  | 2 | -25ºC | -20ºC | [7 empty] | 440 | 530 | [7 empty] | 374 | 451
TEL007PE01 | 1943.2721 | 1719 | 2084.135 | 2085 | 13 | 122 | TE | TE | TE |  |  | 2 | 2 | 8. TE | 8.1. TE text |  | 8.2 TE fotos |  |  |  |  | 8.3 TE dimensiones | 8.4 TE esq. frig | TE dim |  |  |  |  | 8.5 TE foto2 | 8.6 TE montaje | 9.3 TE dimensiones | 9.4 TE embalaje |  | R290 | R290 | BT | T. Amb. |  | G.1 | G.2 | G.3 | G.4 | T.1 | T.2 | T.3 | T.11 | T.15 | A.3 | A.5 | A.9 |  |  |  |  | SISTEMA COMPACTO PARA BAJO MOSTRADORES Y MESAS FRÍAS | Bajo mostradores | PRODUCCIÓN FRIGORÍFICA - R290 - Temperatura interior mesa | Compacto | Pared | Armario |  | Mesas Frías | 4 Puertas |  |  | 230/1/50 |  | 0.55 |  |  | 0,100 | 12.6 |  |  |  | 0 | 314 |  | 2.02 | [5 empty] | 1 | H | [15 empty] | 1 | 230 | 417 | [6 empty] | C | G | - | 1 | 200 | 183 | [8 empty] | 49.8 | 26 | [5 empty] | 27 | [5 empty] | 485 | 300 | 630 | 2 | +30ºC | +40ºC |  |  | -20ºC |  | 2 | -25ºC | -20ºC | [7 empty] | 546 | 652 | [7 empty] | 473 | 565
TEL007PE11 | 1904.5956 | 1684 | 2042.655 | 2043 | 13 | 123 | TE | TE | TE |  |  | 2 | 2 | 8. TE | 8.1. TE text |  | 8.2 TE fotos |  |  |  |  | 8.3 TE dimensiones | 8.4 TE esq. frig | TE dim |  |  |  |  | 8.5 TE foto2 | 8.6 TE montaje | 9.3 TE dimensiones | 9.4 TE embalaje |  | R290 | R290 | BT | T. Amb. |  | G.1 | G.2 | G.3 | G.4 | T.1 | T.2 | T.3 | T.11 | T.15 | A.3 | A.5 | A.9 |  |  |  |  | SISTEMA COMPACTO PARA BAJO MOSTRADORES Y MESAS FRÍAS | Bajo mostradores | PRODUCCIÓN FRIGORÍFICA - R290 - Temperatura interior mesa | Compacto | Pared | Armario |  | Mesas Frías | 4 Puertas |  |  | 230/1/50 |  | 0.55 |  |  | 0,100 | 12.6 |  |  |  | 0 | 314 |  | 2.02 | [5 empty] | 1 | H | [15 empty] | 1 | 230 | 417 | [6 empty] | C | E | 280 | 1 | 200 | 183 | [8 empty] | 49.8 | 26.7 | [5 empty] | 26 | [5 empty] | 485 | 300 | 630 | 2 | +30ºC | +40ºC |  |  | -20ºC |  | 2 | -25ºC | -20ºC | [7 empty] | 546 | 652 | [7 empty] | 473 | 565
TEH006PE01 | 1195.3125 | 1876 | 1281.9577 | 1282 | 13 | 124 | TE | TE | TE |  |  | 2 | 2 | 8. TE | 8.1. TE text |  | 8.2 TE fotos |  |  |  |  | 8.3 TE dimensiones | 8.4 TE esq. frig | TE dim |  |  |  |  | 8.5 TE foto2 | 8.6 TE montaje | 9.3 TE dimensiones | 9.4 TE embalaje |  | R290 | R290 | AT | T. Amb. |  | G.1 | G.2 | G.3 | G.4 | T.1 | T.2 | T.3 | T.11 | T.15 | A.3 | A.5 | A.9 |  |  |  |  | SISTEMA COMPACTO PARA BAJO MOSTRADORES Y MESAS FRÍAS | Bajo mostradores | PRODUCCIÓN FRIGORÍFICA - R290 - Temperatura interior mesa | Compacto | Pared | Armario |  | Mesas Frías | 2-3 Puertas |  |  | 230/1/50 |  | 0.2 |  |  | 0,080 | 4 |  |  |  | 0 | 167 |  | 0.97 | [5 empty] | 1 | H | [15 empty] | 1 | 230 | 528 | [6 empty] | C | A | - | 1 | 200 | 225 | [8 empty] | 45.2 | 25.2 | [5 empty] | 20 | [5 empty] | 485 | 300 | 630 | 2 | +30ºC | +40ºC |  |  | +10ºC |  | 2 | +2ºC | +10ºC | [7 empty] | 457 | 546 | [7 empty] | 396 | 469
TEH007PE01 | 1270.5699 | 1717 | 1362.6703 | 1363 | 13 | 125 | TE | TE | TE |  |  | 2 | 2 | 8. TE | 8.1. TE text |  | 8.2 TE fotos |  |  |  |  | 8.3 TE dimensiones | 8.4 TE esq. frig | TE dim |  |  |  |  | 8.5 TE foto2 | 8.6 TE montaje | 9.3 TE dimensiones | 9.4 TE embalaje |  | R290 | R290 | AT | T. Amb. |  | G.1 | G.2 | G.3 | G.4 | T.1 | T.2 | T.3 | T.11 | T.15 | A.3 | A.5 | A.9 |  |  |  |  | SISTEMA COMPACTO PARA BAJO MOSTRADORES Y MESAS FRÍAS | Bajo mostradores | PRODUCCIÓN FRIGORÍFICA - R290 - Temperatura interior mesa | Compacto | Pared | Armario |  | Mesas Frías | 4 Puertas |  |  | 230/1/50 |  | 0.25 |  |  | 0,090 | 4.8 |  |  |  | 0 | 205 |  | 1.18 | [5 empty] | 1 | H | [15 empty] | 1 | 230 | 464 | [6 empty] | C | A | - | 1 | 200 | 208 | [8 empty] | 45.4 | 25.4 | [5 empty] | 21 | [5 empty] | 485 | 300 | 630 | 2 | +30ºC | +40ºC |  |  | +10ºC |  | 2 | +2ºC | +10ºC | [7 empty] | 586 | 749 | [7 empty] | 517 | 657
HA004P1501 | 692.3592 | 593 | 671.1811 | 672 | 15 | 126 | UH | UH | UH |  |  | 2 | 2 | 9. UH | 9.2. UH text |  | 9.2 UH foto | [16 empty] | R290 | R290 | TN | T. Amb. |  | G.1 | G.2 | T.2 | T.3 | T.11 | A.2 | A.3 | A.5 | A.6 | A.7 | [6 empty] | UNIDADES CONDENSADORAS POR AIRE | Unidades condensadoras por aire | PRODUCCIÓN FRIGORÍFICA - R290 - Temperatura de evaporación | [7 empty] | 1.97 | 230/1/50 | EMT6144U |  |  |  |  | 4.5 |  |  |  | 0 | 203 |  | 1.5 | [6 empty] | H | C | 1.9 | [13 empty] | 1 | 230-25° | 533 | [13 empty] | 6 - 1/4" | 6 - 1/4" | [12 empty] | 13 | [8 empty] | 1 | +32ºC |  |  |  | -10ºC |  | 5 | -20ºC | -15ºC | -10ºC | -5ºC | 0ºC |  |  |  |  | 238 | 287 | 343 | 406 | 475
HA005P1501 | 705.9603 | 605 | 684.3662 | 685 | 15 | 127 | UH | UH | UH |  |  | 2 | 2 | 9. UH | 9.2. UH text |  | 9.2 UH foto | [16 empty] | R290 | R290 | TN | T. Amb. |  | G.1 | G.2 | T.2 | T.3 | T.11 | A.2 | A.3 | A.5 | A.6 | A.7 | [6 empty] | UNIDADES CONDENSADORAS POR AIRE | Unidades condensadoras por aire | PRODUCCIÓN FRIGORÍFICA - R290 - Temperatura de evaporación | [7 empty] | 1.92 | 230/1/50 | EMT6152U |  |  |  |  | 5.2 |  |  |  | 0 | 250 |  | 1.7 | [6 empty] | H | C | 2.2 | [13 empty] | 1 | 230-25° | 533 | [13 empty] | 6 - 1/4" | 6 - 1/4" | [12 empty] | 13 | [8 empty] | 1 | +32ºC |  |  |  | -10ºC |  | 5 | -20ºC | -15ºC | -10ºC | -5ºC | 0ºC |  |  |  |  | 300 | 359 | 422 | 489 | 559
HA006P1501 | 724.2812 | 622 | 702.1268 | 703 | 15 | 128 | UH | UH | UH |  |  | 2 | 2 | 9. UH | 9.2. UH text |  | 9.2 UH foto | [16 empty] | R290 | R290 | TN | T. Amb. |  | G.1 | G.2 | T.2 | T.3 | T.11 | A.2 | A.3 | A.5 | A.6 | A.7 | [6 empty] | UNIDADES CONDENSADORAS POR AIRE | Unidades condensadoras por aire | PRODUCCIÓN FRIGORÍFICA - R290 - Temperatura de evaporación | [7 empty] | 1.92 | 230/1/50 | EMT6165U |  |  |  |  | 6 |  |  |  | 0 | 281 |  | 2.1 | [6 empty] | H | C | 2.8 | [13 empty] | 1 | 230-25° | 482 | [13 empty] | 6 - 1/4" | 6 - 1/4" | [12 empty] | 13.5 | [8 empty] | 1 | +32ºC |  |  |  | -10ºC |  | 5 | -20ºC | -15ºC | -10ºC | -5ºC | 0ºC |  |  |  |  | 333 | 401 | 473 | 552 | 640
HA007P1591 | 779.1901 | 660 | 755.356 | 756 | 15 | 129 | UH | UH | UH |  |  | 2 | 2 | 9. UH | 9.2. UH text |  | 9.2 UH foto | [16 empty] | R290 | R290 | TN | T. Amb. |  | G.1 | G.2 | T.2 | T.3 | T.11 | A.2 | A.3 | A.5 | A.6 | A.7 | [6 empty] | UNIDADES CONDENSADORAS POR AIRE | Unidades condensadoras por aire | PRODUCCIÓN FRIGORÍFICA - R290 - Temperatura de evaporación | [7 empty] | 1.96 | 230/1/50 | NEU6181U |  |  |  |  | 7.3 |  |  |  | 0 | 314 |  | 2.47 | [6 empty] | H | C | 3.4 | [13 empty] | 1 | 254-22° | 805 | [13 empty] | 6 - 1/4" | 8 - 5/16" | [12 empty] | 16.5 | [8 empty] | 1 | +32ºC |  |  |  | -10ºC |  | 5 | -20ºC | -15ºC | -10ºC | -5ºC | 0ºC |  |  |  |  | 371 | 450 | 540 | 638 | 744
HA009P1591 | 797.475 | 677 | 773.0816 | 774 | 15 | 130 | UH | UH | UH |  |  | 2 | 2 | 9. UH | 9.2. UH text |  | 9.2 UH foto | [16 empty] | R290 | R290 | TN | T. Amb. |  | G.1 | G.2 | T.2 | T.3 | T.11 | A.2 | A.3 | A.5 | A.6 | A.7 | [6 empty] | UNIDADES CONDENSADORAS POR AIRE | Unidades condensadoras por aire | PRODUCCIÓN FRIGORÍFICA - R290 - Temperatura de evaporación | [7 empty] | 2.03 | 230/1/50 | NEU6210U |  |  |  |  | 8.8 |  |  |  | 0 | 384 |  | 3.38 | [6 empty] | H | C | 3.5 | [13 empty] | 1 | 254-22° | 716 | [13 empty] | 6 - 1/4" | 8 - 5/16" | [12 empty] | 17 | [8 empty] | 1 | +32ºC |  |  |  | -10ºC |  | 5 | -20ºC | -15ºC | -10ºC | -5ºC | 0ºC |  |  |  |  | 457 | 565 | 682 | 808 | 942
HA010P1591 | 820.6779 | 697 | 795.5749 | 796 | 15 | 131 | UH | UH | UH |  |  | 2 | 2 | 9. UH | 9.2. UH text |  | 9.2 UH foto | [16 empty] | R290 | R290 | TN | T. Amb. |  | G.1 | G.2 | T.2 | T.3 | T.11 | A.2 | A.3 | A.5 | A.6 | A.7 | [6 empty] | UNIDADES CONDENSADORAS POR AIRE | Unidades condensadoras por aire | PRODUCCIÓN FRIGORÍFICA - R290 - Temperatura de evaporación | [7 empty] | 1.92 | 230/1/50 | NEU6212U |  |  |  |  | 9.9 |  |  |  | 0 | 449 |  | 3.38 | [6 empty] | H | C | 5 | [13 empty] | 1 | 254-22° | 716 | [13 empty] | 6 - 1/4" | 8 - 5/16" | [12 empty] | 17 | [8 empty] | 1 | +32ºC |  |  |  | -10ºC |  | 5 | -20ºC | -15ºC | -10ºC | -5ºC | 0ºC |  |  |  |  | 530 | 637 | 760 | 896 | 1045
HA012P1591 | 815.2114 | 716 | 840.7401 | 841 | 15 | 132 | UH | UH | UH |  |  | 2 | 2 | 9. UH | 9.2. UH text |  | 9.2 UH foto | [16 empty] | R290 | R290 | TN | T. Amb. |  | G.1 | G.2 | T.2 | T.3 | T.11 | A.2 | A.3 | A.5 | A.6 | A.7 | [6 empty] | UNIDADES CONDENSADORAS POR AIRE | Unidades condensadoras por aire | PRODUCCIÓN FRIGORÍFICA - R290 - Temperatura de evaporación | [7 empty] | 2.4 | 230/1/50 | NEU6214U |  |  |  |  | 12.1 |  |  |  | 0 | 490 |  | 2.9 | [6 empty] | H | C | 6 | [13 empty] | 1 | 254-28° | 646 | [13 empty] | 6 - 1/4" | 8 - 5/16" | [12 empty] | 18 | [8 empty] | 1 | +32ºC |  |  |  | -10ºC |  | 5 | -20ºC | -15ºC | -10ºC | -5ºC | 0ºC |  |  |  |  | 636 | 764 | 909 | 1068 | 1238
HA014P1591 | 839.25 | 757 | 885.8969 | 886 | 15 | 133 | UH | UH | UH |  |  | 2 | 2 | 9. UH | 9.2. UH text |  | 9.2 UH foto | [16 empty] | R290 | R290 | TN | T. Amb. |  | G.1 | G.2 | T.2 | T.3 | T.11 | A.2 | A.3 | A.5 | A.6 | A.7 | [6 empty] | UNIDADES CONDENSADORAS POR AIRE | Unidades condensadoras por aire | PRODUCCIÓN FRIGORÍFICA - R290 - Temperatura de evaporación | [7 empty] | 1.85 | 230/1/50 | NEU6217U |  |  |  |  | 14.3 |  |  |  | 0 | 612 |  | 3.63 | [6 empty] | H | C | 7 | [13 empty] | 1 | 254-28° | 591 | [13 empty] | 6 - 1/4" | 8 - 5/16" | [12 empty] | 18.5 | [8 empty] | 1 | +32ºC |  |  |  | -10ºC |  | 5 | -20ºC | -15ºC | -10ºC | -5ºC | 0ºC |  |  |  |  | 716 | 856 | 1011 | 1177 | 1351
HA017P1591 | 915.8493 | 825 | 966.7537 | 967 | 15 | 134 | UH | UH | UH |  |  | 2 | 2 | 9. UH | 9.2. UH text |  | 9.2 UH foto | [16 empty] | R290 | R290 | TN | T. Amb. |  | G.1 | G.2 | T.2 | T.3 | T.11 | A.2 | A.3 | A.5 | A.6 | A.7 | [6 empty] | UNIDADES CONDENSADORAS POR AIRE | Unidades condensadoras por aire | PRODUCCIÓN FRIGORÍFICA - R290 - Temperatura de evaporación | [7 empty] | 2.15 | 230/1/50 | NEU6220U |  |  |  |  | 16.8 |  |  |  | 0 | 685 |  | 3.48 | [6 empty] | H | C | 6.9 | [13 empty] | 1 | 300-28° | 1002 | [13 empty] | 6 - 1/4" | 8 - 5/16" | [12 empty] | 22.5 | [8 empty] | 1 | +32ºC |  |  |  | -10ºC |  | 5 | -20ºC | -15ºC | -10ºC | -5ºC | 0ºC |  |  |  |  | 896 | 1081 | 1285 | 1507 | 1745
HA017P2591 | 1127.068 | 1015 | 1189.7124 | 1190 | 15 | 135 | UH | UH | UH |  |  | 2 | 2 | 9. UH | 9.2. UH text |  | 9.2 UH foto | [16 empty] | R290 | R290 | TN | T. Amb. |  | G.1 | G.2 | T.2 | T.3 | T.11 | A.2 | A.3 | A.5 | A.6 | A.7 | [6 empty] | UNIDADES CONDENSADORAS POR AIRE | Unidades condensadoras por aire | PRODUCCIÓN FRIGORÍFICA - R290 - Temperatura de evaporación | [7 empty] | 2.08 | 230/1/50 | NEU6220U |  |  |  |  | 16.8 |  |  |  | 0 | 685 |  | 3.7 | [6 empty] | H | C | 6.9 | [13 empty] | 2 | 254-28° | 1298 | [13 empty] | 6 - 1/4" | 8 - 5/16" | [12 empty] | 25 | [8 empty] | 1 | +32ºC |  |  |  | -10ºC |  | 5 | -20ºC | -15ºC | -10ºC | -5ºC | 0ºC |  |  |  |  | 896 | 1082 | 1287 | 1509 | 1748
HA020P1551 | 1046.5643 | 943 | 1104.7342 | 1105 | 15 | 136 | UH | UH | UH |  |  | 2 | 2 | 9. UH | 9.2. UH text |  | 9.2 UH foto | [16 empty] | R290 | R290 | TN | T. Amb. |  | G.1 | G.2 | T.2 | T.3 | T.11 | A.2 | A.3 | A.5 | A.6 | A.7 | [6 empty] | UNIDADES CONDENSADORAS POR AIRE | Unidades condensadoras por aire | PRODUCCIÓN FRIGORÍFICA - R290 - Temperatura de evaporación | [7 empty] | 1.99 | 230/1/50 | NT6222U |  |  |  |  | 20.4 |  |  |  | 0 | 785 |  | 4.29 | [6 empty] | H | C | 7.1 | [13 empty] | 1 | 300-28° | 926 | [13 empty] | 6 - 1/4" | 10 - 3/8” | [12 empty] | 29 | [8 empty] | 1 | +32ºC |  |  |  | -10ºC |  | 5 | -20ºC | -15ºC | -10ºC | -5ºC | 0ºC |  |  |  |  | 943 | 1147 | 1383 | 1646 | 1934
HA020P2551 | 1187.4706 | 1070 | 1253.4722 | 1254 | 15 | 137 | UH | UH | UH |  |  | 2 | 2 | 9. UH | 9.2. UH text |  | 9.2 UH foto | [16 empty] | R290 | R290 | TN | T. Amb. |  | G.1 | G.2 | T.2 | T.3 | T.11 | A.2 | A.3 | A.5 | A.6 | A.7 | [6 empty] | UNIDADES CONDENSADORAS POR AIRE | Unidades condensadoras por aire | PRODUCCIÓN FRIGORÍFICA - R290 - Temperatura de evaporación | [7 empty] | 1.9 | 230/1/50 | NT6222U |  |  |  |  | 20.4 |  |  |  | 0 | 811 |  | 4.29 | [6 empty] | H | C | 7.1 | [13 empty] | 2 | 254-28° | 1298 | [13 empty] | 6 - 1/4" | 10 - 3/8” | [12 empty] | 30.5 | [8 empty] | 1 | +32ºC |  |  |  | -10ºC |  | 5 | -20ºC | -15ºC | -10ºC | -5ºC | 0ºC |  |  |  |  | 935 | 1136 | 1368 | 1628 | 1910
HA022P1551 | 1076.8566 | 972 | 1136.7101 | 1137 | 15 | 138 | UH | UH | UH |  |  | 2 | 2 | 9. UH | 9.2. UH text |  | 9.2 UH foto | [16 empty] | R290 | R290 | TN | T. Amb. |  | G.1 | G.2 | T.2 | T.3 | T.11 | A.2 | A.3 | A.5 | A.6 | A.7 | [6 empty] | UNIDADES CONDENSADORAS POR AIRE | Unidades condensadoras por aire | PRODUCCIÓN FRIGORÍFICA - R290 - Temperatura de evaporación | [7 empty] | 2.14 | 230/1/50 | NT6224U |  |  |  |  | 22.4 |  |  |  | 0 | 796 |  | 4.32 | [6 empty] | H | C | 6.7 | [13 empty] | 1 | 300-28° | 926 | [13 empty] | 6 - 1/4" | 10 - 3/8” | [12 empty] | 30 | [8 empty] | 1 | +32ºC |  |  |  | -10ºC |  | 5 | -20ºC | -15ºC | -10ºC | -5ºC | 0ºC |  |  |  |  | 1003 | 1242 | 1501 | 1777 | 2069
HA022P2551 | 1227.7059 | 1107 | 1295.9439 | 1296 | 15 | 139 | UH | UH | UH |  |  | 2 | 2 | 9. UH | 9.2. UH text |  | 9.2 UH foto | [16 empty] | R290 | R290 | TN | T. Amb. |  | G.1 | G.2 | T.2 | T.3 | T.11 | A.2 | A.3 | A.5 | A.6 | A.7 | [6 empty] | UNIDADES CONDENSADORAS POR AIRE | Unidades condensadoras por aire | PRODUCCIÓN FRIGORÍFICA - R290 - Temperatura de evaporación | [7 empty] | 2.03 | 230/1/50 | NT6224U |  |  |  |  | 22.4 |  |  |  | 0 | 796 |  | 4.23 | [6 empty] | H | C | 6.7 | [13 empty] | 2 | 254-28° | 1298 | [13 empty] | 6 - 1/4" | 10 - 3/8” | [12 empty] | 30.5 | [8 empty] | 1 | +32ºC |  |  |  | -10ºC |  | 5 | -20ºC | -15ºC | -10ºC | -5ºC | 0ºC |  |  |  |  | 995 | 1229 | 1483 | 1753 | 2038
LA006P1501 | 772.7949 | 665 | 749.1564 | 750 | 15 | 140 | UH | UH | UH |  |  | 2 | 2 | 9. UH | 9.2. UH text |  | 9.2 UH foto | [16 empty] | R290 | R290 | BT | T. Amb. |  | G.1 | G.2 | T.2 | T.3 | T.11 | A.2 | A.3 | A.5 | A.6 | A.7 | [6 empty] | UNIDADES CONDENSADORAS POR AIRE | Unidades condensadoras por aire | PRODUCCIÓN FRIGORÍFICA - R290 - Temperatura de evaporación | [7 empty] | 1.14 | 230/1/50 | EMT2121U |  |  |  |  | 5.6 |  |  |  | 0 | 212 |  | 1.5 | [6 empty] | H | C | 1.8 | [13 empty] | 1 | 230-25° | 533 | [13 empty] | 6 - 1/4" | 6 - 1/4" | [12 empty] | 13 | [8 empty] | 1 | +32ºC |  |  |  | -30ºC |  | 5 | -40ºC | -35ºC | -30ºC | -25ºC | -20ºC |  |  |  |  | 124 | 158 | 200 | 247 | 300
LA010P1591 | 891.9441 | 761 | 864.6611 | 865 | 15 | 141 | UH | UH | UH |  |  | 2 | 2 | 9. UH | 9.2. UH text |  | 9.2 UH foto | [16 empty] | R290 | R290 | BT | T. Amb. |  | G.1 | G.2 | T.2 | T.3 | T.11 | A.2 | A.3 | A.5 | A.6 | A.7 | [6 empty] | UNIDADES CONDENSADORAS POR AIRE | Unidades condensadoras por aire | PRODUCCIÓN FRIGORÍFICA - R290 - Temperatura de evaporación | [7 empty] | 1.19 | 230/1/50 | NEU2140U |  |  |  |  | 10 |  |  |  | 0 | 365 |  | 2.52 | [6 empty] | H | C | 3.3 | [13 empty] | 1 | 254-22° | 805 | [13 empty] | 6 - 1/4" | 8 - 5/16" | [12 empty] | 17 | [8 empty] | 1 | +32ºC |  |  |  | -30ºC |  | 5 | -40ºC | -35ºC | -30ºC | -25ºC | -20ºC |  |  |  |  | 218 | 275 | 344 | 423 | 510
LA014P1591 | 973.9706 | 825 | 925.295 | 926 | 15 | 142 | UH | UH | UH |  |  | 2 | 2 | 9. UH | 9.2. UH text |  | 9.2 UH foto | [16 empty] | R290 | R290 | BT | T. Amb. |  | G.1 | G.2 | T.2 | T.3 | T.11 | A.2 | A.3 | A.5 | A.6 | A.7 | [6 empty] | UNIDADES CONDENSADORAS POR AIRE | Unidades condensadoras por aire | PRODUCCIÓN FRIGORÍFICA - R290 - Temperatura de evaporación | [7 empty] | 1.21 | 230/1/50 | NEU2155U |  |  |  |  | 13.5 |  |  |  | 0 | 485 |  | 3.01 | [6 empty] | H | C | 4.8 | [13 empty] | 1 | 254-22° | 716 | [13 empty] | 6 - 1/4" | 8 - 5/16" | [12 empty] | 18.5 | [8 empty] | 1 | +32ºC |  |  |  | -30ºC |  | 5 | -40ºC | -35ºC | -30ºC | -25ºC | -20ºC |  |  |  |  | 293 | 368 | 462 | 571 | 693
LA017P1591 | 1095.7904 | 929 | 1066.1117 | 1067 | 15 | 143 | UH | UH | UH |  |  | 2 | 2 | 9. UH | 9.2. UH text |  | 9.2 UH foto | [16 empty] | R290 | R290 | BT | T. Amb. |  | G.1 | G.2 | T.2 | T.3 | T.11 | A.2 | A.3 | A.5 | A.6 | A.7 | [6 empty] | UNIDADES CONDENSADORAS POR AIRE | Unidades condensadoras por aire | PRODUCCIÓN FRIGORÍFICA - R290 - Temperatura de evaporación | [7 empty] | 1.23 | 230/1/50 | NEU2168U |  |  |  |  | 16.8 |  |  |  | 0 | 560 |  | 2.8 | [6 empty] | H | C | 4.2 | [13 empty] | 1 | 254-22° | 716 | [13 empty] | 6 - 1/4" | 8 - 5/16" | [12 empty] | 19 | [8 empty] | 1 | +32ºC |  |  |  | -30ºC |  | 5 | -40ºC | -35ºC | -30ºC | -25ºC | -20ºC |  |  |  |  | 339 | 431 | 541 | 667 | 806
LA019P1591 | 1120.3125 | 968 | 1089.9696 | 1090 | 15 | 144 | UH | UH | UH |  |  | 2 | 2 | 9. UH | 9.2. UH text |  | 9.2 UH foto | [16 empty] | R290 | R290 | BT | T. Amb. |  | G.1 | G.2 | T.2 | T.3 | T.11 | A.2 | A.3 | A.5 | A.6 | A.7 | [6 empty] | UNIDADES CONDENSADORAS POR AIRE | Unidades condensadoras por aire | PRODUCCIÓN FRIGORÍFICA - R290 - Temperatura de evaporación | [7 empty] | 1.21 | 230/1/50 | NEU2178U |  |  |  |  | 18.7 |  |  |  | 0 | 645 |  | 2.94 | [6 empty] | H | C | 4.9 | [13 empty] | 1 | 300-22° | 646 | [13 empty] | 6 - 1/4" | 8 - 5/16" | [12 empty] | 19 | [8 empty] | 1 | +32ºC |  |  |  | -30ºC |  | 5 | -40ºC | -35ºC | -30ºC | -25ºC | -20ºC |  |  |  |  | 392 | 496 | 621 | 763 | 921
LA020P1501 | 1183.2904 | 1011 | 1151.2418 | 1152 | 15 | 145 | UH | UH | UH |  |  | 2 | 2 | 9. UH | 9.2. UH text |  | 9.2 UH foto | [16 empty] | R290 | R290 | BT | T. Amb. |  | G.1 | G.2 | T.2 | T.3 | T.11 | A.2 | A.3 | A.5 | A.6 | A.7 | [6 empty] | UNIDADES CONDENSADORAS POR AIRE | Unidades condensadoras por aire | PRODUCCIÓN FRIGORÍFICA - R290 - Temperatura de evaporación | [7 empty] | 1.18 | 230/1/50 | NT2170U |  |  |  |  | 20.4 |  |  |  | 0 | 635 |  | 3.52 | [6 empty] | H | C | 4.9 | [13 empty] | 1 | 254-28° | 591 | [13 empty] | 6 - 1/4" | 10 - 3/8” | [12 empty] | 25.5 | [8 empty] | 1 | +32ºC |  |  |  | -30ºC |  | 5 | -40ºC | -35ºC | -30ºC | -25ºC | -20ºC |  |  |  |  | 362 | 467 | 592 | 734 | 888
LA022P1501 | 1294.8713 | 1178 | 1307.0431 | 1308 | 15 | 146 | UH | UH | UH |  |  | 2 | 2 | 9. UH | 9.2. UH text |  | 9.2 UH foto | [16 empty] | R290 | R290 | BT | T. Amb. |  | G.1 | G.2 | T.2 | T.3 | T.11 | A.2 | A.3 | A.5 | A.6 | A.7 | [6 empty] | UNIDADES CONDENSADORAS POR AIRE | Unidades condensadoras por aire | PRODUCCIÓN FRIGORÍFICA - R290 - Temperatura de evaporación | [7 empty] | 1.16 | 230/1/50 | NT2180U |  |  |  |  | 22.4 |  |  |  | 0 | 762 |  | 4.82 | [6 empty] | H | C | 6.2 | [13 empty] | 1 | 300-28° | 1002 | [13 empty] | 6 - 1/4" | 10 - 3/8” | [12 empty] | 28.5 | [8 empty] | 1 | +32ºC |  |  |  | -30ºC |  | 5 | -40ºC | -35ºC | -30ºC | -25ºC | -20ºC |  |  |  |  | 431 | 546 | 688 | 853 | 1036
LA022P2501 | 1498.3088 | 1361 | 1512.3929 | 1513 | 15 | 147 | UH | UH | UH |  |  | 2 | 2 | 9. UH | 9.2. UH text |  | 9.2 UH foto | [16 empty] | R290 | R290 | BT | T. Amb. |  | G.1 | G.2 | T.2 | T.3 | T.11 | A.2 | A.3 | A.5 | A.6 | A.7 | [6 empty] | UNIDADES CONDENSADORAS POR AIRE | Unidades condensadoras por aire | PRODUCCIÓN FRIGORÍFICA - R290 - Temperatura de evaporación | [7 empty] | 1.12 | 230/1/50 | NT2180U |  |  |  |  | 22.4 |  |  |  | 0 | 762 |  | 5.04 | [6 empty] | H | C | 6.2 | [13 empty] | 2 | 254-22° | 1298 | [13 empty] | 6 - 1/4" | 10 - 3/8” | [12 empty] | 31 | [8 empty] | 1 | +32ºC |  |  |  | -30ºC |  | 5 | -40ºC | -35ºC | -30ºC | -25ºC | -20ºC |  |  |  |  | 433 | 549 | 693 | 860 | 1047
LA028P1501 | 1414.0809 | 1284 | 1427.3732 | 1428 | 15 | 148 | UH | UH | UH |  |  | 2 | 2 | 9. UH | 9.2. UH text |  | 9.2 UH foto | [16 empty] | R290 | R290 | BT | T. Amb. |  | G.1 | G.2 | T.2 | T.3 | T.11 | A.2 | A.3 | A.5 | A.6 | A.7 | [6 empty] | UNIDADES CONDENSADORAS POR AIRE | Unidades condensadoras por aire | PRODUCCIÓN FRIGORÍFICA - R290 - Temperatura de evaporación | [7 empty] | 1.2 | 230/1/50 | NT2210U |  |  |  |  | 27.8 |  |  |  | 0 | 921 |  | 5.12 | [6 empty] | H | C | 8.5 | [13 empty] | 1 | 300-22° | 926 | [13 empty] | 6 - 1/4" | 10 - 3/8” | [12 empty] | 30.5 | [8 empty] | 1 | +32ºC |  |  |  | -30ºC |  | 5 | -40ºC | -35ºC | -30ºC | -25ºC | -20ºC |  |  |  |  | 541 | 674 | 843 | 1042 | 1266
LA028P2501 | 1587.7574 | 1444 | 1602.6823 | 1603 | 15 | 149 | UH | UH | UH |  |  | 2 | 2 | 9. UH | 9.2. UH text |  | 9.2 UH foto | [16 empty] | R290 | R290 | BT | T. Amb. |  | G.1 | G.2 | T.2 | T.3 | T.11 | A.2 | A.3 | A.5 | A.6 | A.7 | [6 empty] | UNIDADES CONDENSADORAS POR AIRE | Unidades condensadoras por aire | PRODUCCIÓN FRIGORÍFICA - R290 - Temperatura de evaporación | [7 empty] | 1.18 | 230/1/50 | NT2210U |  |  |  |  | 27.8 |  |  |  | 0 | 921 |  | 5.34 | [6 empty] | H | C | 8.5 | [13 empty] | 2 | 254-28° | 1298 | [13 empty] | 6 - 1/4" | 10 - 3/8” | [12 empty] | 31.5 | [8 empty] | 1 | +32ºC |  |  |  | -30ºC |  | 5 | -40ºC | -35ºC | -30ºC | -25ºC | -20ºC |  |  |  |  | 538 | 669 | 836 | 1032 | 1253
UNM135T210E1 | - | - | - | - | 14 | 150 | UM1 | UN | UN |  |  | 2 | 2 | UNICA_TN | UNICA text | [6 empty] | UNICA dimensiones | UH dim | UH emb | [9 empty] | A2L | A2L | TN | T. Amb. |  | G.2 | G.4 | G.7 | G.3 | T.2 | T.3 | T.14 | T.15 | T.19 | T.20 | A.4 | A.5 | A.6 | A.7 |  |  | UNIDAD CONDENSADORAS HFC | Unidades condensadoras HFC | PRODUCCIÓN FRIGORÍFICA - A2L - Temperatura de evaporación | [7 empty] | 0.5 | 230/1/50 | AE4470P-FZ |  |  |  |  | 12 |  |  |  | 2 | 800 |  | 4.4 | [6 empty] | H |  |  | - | [12 empty] | 1 | 350 | 2577 | [13 empty] | 6 | 10 | [9 empty] | 37.7 | 33.7 |  | 52.5 | [5 empty] | 1064 | 489 | 645 | 1 | +32ºC |  |  |  | R454C -10ºC | R455A -10ºC | 3 | A2L -10ºC | R454C -10ºC | R455A -10ºC | [6 empty] | - | 1025 | 1135
UNM135T220E1 | - | - | - | - | 14 | 151 | UM1 | UN | UN |  |  | 2 | 2 | UNICA_TN | UNICA text | [6 empty] | UNICA dimensiones | UH dim | UH emb | [9 empty] | A2L | A2L | TN | T. Amb. |  | G.2 | G.4 | G.7 | G.3 | T.2 | T.3 | T.14 | T.15 | T.19 | T.20 | A.4 | A.5 | A.6 | A.7 |  |  | UNIDAD CONDENSADORAS HFC | Unidades condensadoras HFC | PRODUCCIÓN FRIGORÍFICA - A2L - Temperatura de evaporación | [7 empty] | 0.75 | 230/1/50 | AJ4510P-FZ |  |  |  |  | 18.3 |  |  |  | 2 | 900 |  | 4.9 | [6 empty] | H |  |  | - | [12 empty] | 1 | 350 | 2577 | [13 empty] | 10 | 12 | [9 empty] | 37.7 | 33.7 |  | 62.5 | [5 empty] | 1064 | 489 | 645 | 1 | +32ºC |  |  |  | R454C -10ºC | R455A -10ºC | 3 | A2L -10ºC | R454C -10ºC | R455A -10ºC | [6 empty] | - | 1399 | 1537
UNM135T230E1 | - | - | - | - | 14 | 152 | UM1 | UN | UN |  |  | 2 | 2 | UNICA_TN | UNICA text | [6 empty] | UNICA dimensiones | UH dim | UH emb | [9 empty] | A2L | A2L | TN | T. Amb. |  | G.2 | G.4 | G.7 | G.3 | T.2 | T.3 | T.14 | T.15 | T.19 | T.20 | A.4 | A.5 | A.6 | A.7 |  |  | UNIDAD CONDENSADORAS HFC | Unidades condensadoras HFC | PRODUCCIÓN FRIGORÍFICA - A2L - Temperatura de evaporación | [7 empty] | 1 | 230/1/50 | AJ4513P-FZ |  |  |  |  | 24.2 |  |  |  | 2 | 1100 |  | 6 | [6 empty] | H |  |  | - | [12 empty] | 1 | 350 | 2577 | [13 empty] | 10 | 12 | [9 empty] | 37.8 | 33.9 |  | 63 | [5 empty] | 1064 | 489 | 645 | 1 | +32ºC |  |  |  | R454C -10ºC | R455A -10ºC | 3 | A2L -10ºC | R454C -10ºC | R455A -10ºC | [6 empty] | - | 1703 | 1927
UNM135T340E1 | - | - | - | - | 14 | 153 | UM1 | UN | UN |  |  | 2 | 2 | UNICA_TN | UNICA text | [6 empty] | UNICA dimensiones | UH dim | UH emb | [9 empty] | A2L | A2L | TN | T. Amb. |  | G.2 | G.4 | G.7 | G.3 | T.2 | T.3 | T.14 | T.15 | T.19 | T.20 | A.4 | A.5 | A.6 | A.7 |  |  | UNIDAD CONDENSADORAS HFC | Unidades condensadoras HFC | PRODUCCIÓN FRIGORÍFICA - A2L - Temperatura de evaporación | [7 empty] | 1.25 | 230/1/50 | AJ4517P-FZ |  |  |  |  | 25.95 |  |  |  | 2 | 1200 |  | 6.6 | [6 empty] | H |  |  | - | [12 empty] | 1 | 350 | 2428 | [13 empty] | 10 | 12 | [9 empty] | 37.9 | 34.1 |  | 65 | [5 empty] | 1064 | 489 | 645 | 1 | +32ºC |  |  |  | R454C -10ºC | R455A -10ºC | 3 | A2L -10ºC | R454C -10ºC | R455A -10ºC | [6 empty] | - | 2007 | 2217
UNM135T350E2 | - | - | - | - | 14 | 154 | UM1 | UN | UN |  |  | 2 | 2 | UNICA_TN | UNICA text | [6 empty] | UNICA dimensiones | UH dim | UH emb | [9 empty] | A2L | A2L | TN | T. Amb. |  | G.2 | G.4 | G.7 | G.3 | T.2 | T.3 | T.14 | T.15 | T.19 | T.20 | A.4 | A.5 | A.6 | A.7 |  |  | UNIDAD CONDENSADORAS HFC | Unidades condensadoras HFC | PRODUCCIÓN FRIGORÍFICA - A2L - Temperatura de evaporación | [7 empty] | 1.25 | 400/3/50 | AJ4517P-TZ |  |  |  |  | 25.95 |  |  |  | 2 | 1400 |  | 2.6 | [6 empty] | H |  |  | - | [12 empty] | 1 | 350 | 2428 | [13 empty] | 10 | 12 | [9 empty] | 37.6 | 33.6 |  | 65 | [5 empty] | 1064 | 489 | 645 | 1 | +32ºC |  |  |  | R454C -10ºC | R455A -10ºC | 3 | A2L -10ºC | R454C -10ºC | R455A -10ºC | [6 empty] | - | 2075 | 2296
UNM135T360E2 | - | - | - | - | 14 | 155 | UM1 | UN | UN |  |  | 2 | 2 | UNICA_TN | UNICA text | [6 empty] | UNICA dimensiones | UH dim | UH emb | [9 empty] | A2L | A2L | TN | T. Amb. |  | G.2 | G.4 | G.7 | G.3 | T.2 | T.3 | T.14 | T.15 | T.19 | T.20 | A.4 | A.5 | A.6 | A.7 |  |  | UNIDAD CONDENSADORAS HFC | Unidades condensadoras HFC | PRODUCCIÓN FRIGORÍFICA - A2L - Temperatura de evaporación | [7 empty] | 1.5 | 400/3/50 | AJ4519P-TZ |  |  |  |  | 34.45 |  |  |  | 2 | 1800 |  | 3.3 | [6 empty] | H |  |  | - | [12 empty] | 1 | 350 | 2428 | [13 empty] | 10 | 16 | [9 empty] | 38.4 | 35.0 |  | 65 | [5 empty] | 1064 | 489 | 645 | 1 | +32ºC |  |  |  | R454C -10ºC | R455A -10ºC | 3 | A2L -10ºC | R454C -10ºC | R455A -10ºC | [6 empty] | - | 2436 | 2747
UNM145K210C2 | - | - | - | - | 14 | 156 | UM1 | UN | UN |  |  | 2 | 2 | UNICA_TN | UNICA text | [6 empty] | UNICA dimensiones | UH dim | UH emb | [9 empty] | A2L | A2L | TN | T. Amb. |  | G.2 | G.4 | G.7 | G.3 | T.2 | T.3 | T.14 | T.15 | T.19 | T.20 | A.4 | A.5 | A.6 | A.7 |  |  | UNIDAD CONDENSADORAS HFC | Unidades condensadoras HFC | PRODUCCIÓN FRIGORÍFICA - A2L - Temperatura de evaporación | [7 empty] | 1 | 400/3/50 | - |  |  |  |  | - |  |  |  | 2 | - |  | - | [6 empty] | Sc |  |  | 5.76 | [12 empty] | 1 | 450 | 4198 | [13 empty] | 10 | 18 | [9 empty] | 37.9 | 35.1 |  | 118 | [5 empty] | 1421 | 545 | 948 | 1 | +32ºC |  |  |  | R454C -10ºC | R455A -10ºC | 3 | A2L -10ºC | R454C -10ºC | R455A -10ºC | [6 empty] | 3399 | 3300 | 3541
UNM145K320C2 | - | - | - | - | 14 | 157 | UM1 | UN | UN |  |  | 2 | 2 | UNICA_TN | UNICA text | [6 empty] | UNICA dimensiones | UH dim | UH emb | [9 empty] | A2L | A2L | TN | T. Amb. |  | G.2 | G.4 | G.7 | G.3 | T.2 | T.3 | T.14 | T.15 | T.19 | T.20 | A.4 | A.5 | A.6 | A.7 |  |  | UNIDAD CONDENSADORAS HFC | Unidades condensadoras HFC | PRODUCCIÓN FRIGORÍFICA - A2L - Temperatura de evaporación | [7 empty] | 1.5 | 400/3/50 | - |  |  |  |  | - |  |  |  | 2 | - |  | - | [6 empty] | Sc |  |  | 8.00 | [12 empty] | 1 | 450 | 4016 | [13 empty] | 10 | 18 | [9 empty] | 38.4 | 35.8 |  | 124 | [5 empty] | 1421 | 545 | 948 | 1 | +32ºC |  |  |  | R454C -10ºC | R455A -10ºC | 3 | A2L -10ºC | R454C -10ºC | R455A -10ºC | [6 empty] | 4765 | 4626 | 4992
UNM145K330C2 | - | - | - | - | 14 | 158 | UM1 | UN | UN |  |  | 2 | 2 | UNICA_TN | UNICA text | [6 empty] | UNICA dimensiones | UH dim | UH emb | [9 empty] | A2L | A2L | TN | T. Amb. |  | G.2 | G.4 | G.7 | G.3 | T.2 | T.3 | T.14 | T.15 | T.19 | T.20 | A.4 | A.5 | A.6 | A.7 |  |  | UNIDAD CONDENSADORAS HFC | Unidades condensadoras HFC | PRODUCCIÓN FRIGORÍFICA - A2L - Temperatura de evaporación | [7 empty] | 2 | 400/3/50 | - |  |  |  |  | - |  |  |  | 2 | - |  | - | [6 empty] | Sc |  |  | 9.95 | [12 empty] | 1 | 450 | 4016 | [13 empty] | 10 | 18 | [9 empty] | 40.4 | 38.2 |  | 125 | [5 empty] | 1421 | 545 | 948 | 1 | +32ºC |  |  |  | R454C -10ºC | R455A -10ºC | 3 | A2L -10ºC | R454C -10ºC | R455A -10ºC | [6 empty] | 5842 | 5672 | 6061
UNM150K310C2 | - | - | - | - | 14 | 159 | UM1 | UN | UN |  |  | 2 | 2 | UNICA_TN | UNICA text | [6 empty] | UNICA dimensiones | UH dim | UH emb | [9 empty] | A2L | A2L | TN | T. Amb. |  | G.2 | G.4 | G.7 | G.3 | T.2 | T.3 | T.14 | T.15 | T.19 | T.20 | A.4 | A.5 | A.6 | A.7 |  |  | UNIDAD CONDENSADORAS HFC | Unidades condensadoras HFC | PRODUCCIÓN FRIGORÍFICA - A2L - Temperatura de evaporación | [7 empty] | 2.5 | 400/3/50 | - |  |  |  |  | - |  |  |  | 2 | - |  | - | [6 empty] | Sc |  |  | 11.40 | [12 empty] | 1 | 500 | 5252 | [13 empty] | 12 | 22 | [9 empty] | 38.5 | 35.7 |  | 181.5 | [5 empty] | 1576 | 781 | 1048 | 1 | +32ºC |  |  |  | R454C -10ºC | R455A -10ºC | 3 | A2L -10ºC | R454C -10ºC | R455A -10ºC | [6 empty] | 6821 | 6622 | 7095
UNM150K520C2 | - | - | - | - | 14 | 160 | UM1 | UN | UN |  |  | 2 | 2 | UNICA_TN | UNICA text | [6 empty] | UNICA dimensiones | UH dim | UH emb | [9 empty] | A2L | A2L | TN | T. Amb. |  | G.2 | G.4 | G.7 | G.3 | T.2 | T.3 | T.14 | T.15 | T.19 | T.20 | A.4 | A.5 | A.6 | A.7 |  |  | UNIDAD CONDENSADORAS HFC | Unidades condensadoras HFC | PRODUCCIÓN FRIGORÍFICA - A2L - Temperatura de evaporación | [7 empty] | 3.5 | 400/3/50 | - |  |  |  |  | - |  |  |  | 2 | - |  | - | [6 empty] | Sc |  |  | 14.30 | [12 empty] | 1 | 500 | 4892 | [13 empty] | 12 | 22 | [9 empty] | 40.1 | 37.7 |  | 198.5 | [5 empty] | 1576 | 781 | 1048 | 1 | +32ºC |  |  |  | R454C -10ºC | R455A -10ºC | 3 | A2L -10ºC | R454C -10ºC | R455A -10ºC | [6 empty] | 8618 | 8367 | 9028
UNM150K530C2 | - | - | - | - | 14 | 161 | UM1 | UN | UN |  |  | 2 | 2 | UNICA_TN | UNICA text | [6 empty] | UNICA dimensiones | UH dim | UH emb | [9 empty] | A2L | A2L | TN | T. Amb. |  | G.2 | G.4 | G.7 | G.3 | T.2 | T.3 | T.14 | T.15 | T.19 | T.20 | A.4 | A.5 | A.6 | A.7 |  |  | UNIDAD CONDENSADORAS HFC | Unidades condensadoras HFC | PRODUCCIÓN FRIGORÍFICA - A2L - Temperatura de evaporación | [7 empty] | 4.5 | 400/3/50 | - |  |  |  |  | - |  |  |  | 2 | - |  | - | [6 empty] | Sc |  |  | 16.70 | [12 empty] | 1 | 500 | 4892 | [13 empty] | 12 | 22 | [9 empty] | 40.8 | 38.5 |  | 200 | [5 empty] | 1576 | 781 | 1048 | 1 | +32ºC |  |  |  | R454C -10ºC | R455A -10ºC | 3 | A2L -10ºC | R454C -10ºC | R455A -10ºC | [6 empty] | 10026 | 9734 | 10505
UNM145K210S2 | - | - | - | - | 14 | 162 | UM1 | UN | UN |  |  | 2 | 2 | UNICA_TN | UNICA text | [6 empty] | UNICA dimensiones | UH dim | UH emb | [9 empty] | A2L | A2L | TN | T. Amb. |  | G.2 | G.4 | G.7 | G.3 | T.2 | T.3 | T.14 | T.15 | T.19 | T.20 | A.4 | A.5 | A.6 | A.7 |  |  | UNIDAD CONDENSADORAS HFC | Unidades condensadoras HFC | PRODUCCIÓN FRIGORÍFICA - A2L - Temperatura de evaporación | [7 empty] | 1 | 400/3/50 | - |  |  |  |  | - |  |  |  | 2 | - |  | - | [6 empty] | SH |  |  | 6.51 | [12 empty] | 1 | 450 | 4198 | [13 empty] | 10 | 16 | [9 empty] | 35.6 | 31.7 |  | 126 | [5 empty] | 1421 | 705 | 948 | 1 | +32ºC |  |  |  | R454C -10ºC | R455A -10ºC | 3 | A2L -10ºC | R454C -10ºC | R455A -10ºC | [6 empty] | 3091 | 3019 | 3288
UNM145K320S2 | - | - | - | - | 14 | 163 | UM1 | UN | UN |  |  | 2 | 2 | UNICA_TN | UNICA text | [6 empty] | UNICA dimensiones | UH dim | UH emb | [9 empty] | A2L | A2L | TN | T. Amb. |  | G.2 | G.4 | G.7 | G.3 | T.2 | T.3 | T.14 | T.15 | T.19 | T.20 | A.4 | A.5 | A.6 | A.7 |  |  | UNIDAD CONDENSADORAS HFC | Unidades condensadoras HFC | PRODUCCIÓN FRIGORÍFICA - A2L - Temperatura de evaporación | [7 empty] | 2 | 400/3/50 | - |  |  |  |  | - |  |  |  | 2 | - |  | - | [6 empty] | SH |  |  | 9.54 | [12 empty] | 1 | 450 | 4016 | [13 empty] | 10 | 16 | [9 empty] | 35.8 | 32.0 |  | 132 | [5 empty] | 1421 | 705 | 948 | 1 | +32ºC |  |  |  | R454C -10ºC | R455A -10ºC | 3 | A2L -10ºC | R454C -10ºC | R455A -10ºC | [6 empty] | 4522 | 4427 | 4821
UNM145K330S2 | - | - | - | - | 14 | 164 | UM1 | UN | UN |  |  | 2 | 2 | UNICA_TN | UNICA text | [6 empty] | UNICA dimensiones | UH dim | UH emb | [9 empty] | A2L | A2L | TN | T. Amb. |  | G.2 | G.4 | G.7 | G.3 | T.2 | T.3 | T.14 | T.15 | T.19 | T.20 | A.4 | A.5 | A.6 | A.7 |  |  | UNIDAD CONDENSADORAS HFC | Unidades condensadoras HFC | PRODUCCIÓN FRIGORÍFICA - A2L - Temperatura de evaporación | [7 empty] | 2.5 | 400/3/50 | - |  |  |  |  | - |  |  |  | 2 | - |  | - | [6 empty] | SH |  |  | 11.4 | [12 empty] | 1 | 450 | 4016 | [13 empty] | 10 | 16 | [9 empty] | 36.0 | 32.2 |  | 160 | [5 empty] | 1421 | 705 | 948 | 1 | +32ºC |  |  |  | R454C -10ºC | R455A -10ºC | 3 | A2L -10ºC | R454C -10ºC | R455A -10ºC | [6 empty] | 5467 | 5353 | 5854
UNM150K310S2 | - | - | - | - | 14 | 165 | UM1 | UN | UN |  |  | 2 | 2 | UNICA_TN | UNICA text | [6 empty] | UNICA dimensiones | UH dim | UH emb | [9 empty] | A2L | A2L | TN | T. Amb. |  | G.2 | G.4 | G.7 | G.3 | T.2 | T.3 | T.14 | T.15 | T.19 | T.20 | A.4 | A.5 | A.6 | A.7 |  |  | UNIDAD CONDENSADORAS HFC | Unidades condensadoras HFC | PRODUCCIÓN FRIGORÍFICA - A2L - Temperatura de evaporación | [7 empty] | 3 | 400/3/50 | - |  |  |  |  | - |  |  |  | 2 | - |  | - | [6 empty] | SH |  |  | 13.4 | [12 empty] | 1 | 500 | 5252 | [13 empty] | 12 | 22 | [9 empty] | 37.1 | 33.5 |  | 215 | [5 empty] | 1576 | 781 | 1048 | 1 | +32ºC |  |  |  | R454C -10ºC | R455A -10ºC | 3 | A2L -10ºC | R454C -10ºC | R455A -10ºC | [6 empty] | 6788 | 6446 | 7086
UNM150K520S2 | - | - | - | - | 14 | 166 | UM1 | UN | UN |  |  | 2 | 2 | UNICA_TN | UNICA text | [6 empty] | UNICA dimensiones | UH dim | UH emb | [9 empty] | A2L | A2L | TN | T. Amb. |  | G.2 | G.4 | G.7 | G.3 | T.2 | T.3 | T.14 | T.15 | T.19 | T.20 | A.4 | A.5 | A.6 | A.7 |  |  | UNIDAD CONDENSADORAS HFC | Unidades condensadoras HFC | PRODUCCIÓN FRIGORÍFICA - A2L - Temperatura de evaporación | [7 empty] | 4 | 400/3/50 | - |  |  |  |  | - |  |  |  | 2 | - |  | - | [6 empty] | SH |  |  | 16.2 | [12 empty] | 1 | 500 | 4892 | [13 empty] | 16 | 22 | [9 empty] | 37.2 | 33.7 |  | 230 | [5 empty] | 1576 | 781 | 1048 | 1 | +32ºC |  |  |  | R454C -10ºC | R455A -10ºC | 3 | A2L -10ºC | R454C -10ºC | R455A -10ºC | [6 empty] | 8491 | 8273 | 9118
UNM250K310S2 | - | - | - | - | 14 | 167 | UM1 | UN | UN |  |  | 2 | 2 | UNICA_TN | UNICA text | [6 empty] | UNICA dimensiones | UH dim | UH emb | [9 empty] | A2L | A2L | TN | T. Amb. |  | G.2 | G.4 | G.7 | G.3 | T.2 | T.3 | T.14 | T.15 | T.19 | T.20 | A.4 | A.5 | A.6 | A.7 |  |  | UNIDAD CONDENSADORAS HFC | Unidades condensadoras HFC | PRODUCCIÓN FRIGORÍFICA - A2L - Temperatura de evaporación | [7 empty] | 6.5 | 400/3/50 | - |  |  |  |  | - |  |  |  | 3 | - |  | - | [6 empty] | SH |  |  | 22.7 | [12 empty] | 2 | 500 | 9992 | [13 empty] | 16 | 28 | [9 empty] | 40.6 | 37.3 |  | 315 | [5 empty] | 1775 | 791 | 1351 | 1 | +32ºC |  |  |  | R454C -10ºC | R455A -10ºC | 3 | A2L -10ºC | R454C -10ºC | R455A -10ºC | [6 empty] | 11588 | 11289 | 12406
UNM250K520S2 | - | - | - | - | 14 | 168 | UM1 | UN | UN |  |  | 2 | 2 | UNICA_TN | UNICA text | [6 empty] | UNICA dimensiones | UH dim | UH emb | [9 empty] | A2L | A2L | TN | T. Amb. |  | G.2 | G.4 | G.7 | G.3 | T.2 | T.3 | T.14 | T.15 | T.19 | T.20 | A.4 | A.5 | A.6 | A.7 |  |  | UNIDAD CONDENSADORAS HFC | Unidades condensadoras HFC | PRODUCCIÓN FRIGORÍFICA - A2L - Temperatura de evaporación | [7 empty] | 7.5 | 400/3/50 | - |  |  |  |  | - |  |  |  | 3 | - |  | - | [6 empty] | SH |  |  | 26.8 | [12 empty] | 2 | 500 | 9333 | [13 empty] | 16 | 28 | [9 empty] | 41.4 | 38.4 |  | 320 | [5 empty] | 1775 | 791 | 1351 | 1 | +32ºC |  |  |  | R454C -10ºC | R455A -10ºC | 3 | A2L -10ºC | R454C -10ºC | R455A -10ºC | [6 empty] | 13957 | 13220 | 14599
UNM250K530S2 | - | - | - | - | 14 | 169 | UM1 | UN | UN |  |  | 2 | 2 | UNICA_TN | UNICA text | [6 empty] | UNICA dimensiones | UH dim | UH emb | [9 empty] | A2L | A2L | TN | T. Amb. |  | G.2 | G.4 | G.7 | G.3 | T.2 | T.3 | T.14 | T.15 | T.19 | T.20 | A.4 | A.5 | A.6 | A.7 |  |  | UNIDAD CONDENSADORAS HFC | Unidades condensadoras HFC | PRODUCCIÓN FRIGORÍFICA - A2L - Temperatura de evaporación | [7 empty] | 10 | 400/3/50 | - |  |  |  |  | - |  |  |  | 3 | - |  | - | [6 empty] | SH |  |  | 32.5 | [12 empty] | 2 | 500 | 9333 | [13 empty] | 16 | 28 | [9 empty] | 41.6 | 38.7 |  | 320 | [5 empty] | 1775 | 791 | 1351 | 1 | +32ºC |  |  |  | R454C -10ºC | R455A -10ºC | 3 | A2L -10ºC | R454C -10ºC | R455A -10ºC | [6 empty] | 16752 | 16326 | 17971
UNL135T210E1 | - | - | - | - | 14 | 170 | UM2 | UN | UN |  |  | 2 | 2 | UNICA_BT | UNICA text | [6 empty] | UNICA dimensiones | UH dim | UH emb | [9 empty] | A2L | A2L | BT | T. Amb. |  | G.2 | G.4 | G.7 | G.3 | T.2 | T.3 | T.14 | T.15 | T.19 | T.20 | A.4 | A.5 | A.6 | A.7 |  |  | UNIDAD CONDENSADORAS HFC | Unidades condensadoras HFC | PRODUCCIÓN FRIGORÍFICA - A2L - Temperatura de evaporación | [7 empty] | 0.75 | 230/1/50 | AJ2432P-FZ |  |  |  |  | 18.3 |  |  |  | 2 | 900 |  | 4.9 | [6 empty] | H |  |  | - | [12 empty] | 1 | 350 | 2577 | [13 empty] | 10 | 12 | [9 empty] | 37.4 | 33.2 |  | 59.5 | [5 empty] | 1064 | 489 | 645 | 1 | +32ºC |  |  |  | R454C -30ºC | R455A -30ºC | 3 | A2L -30ºC | R454C -30ºC | R455A -30ºC | [6 empty] | - | 530 | 593
UNL135T220E1 | - | - | - | - | 14 | 171 | UM2 | UN | UN |  |  | 2 | 2 | UNICA_BT | UNICA text | [6 empty] | UNICA dimensiones | UH dim | UH emb | [9 empty] | A2L | A2L | BT | T. Amb. |  | G.2 | G.4 | G.7 | G.3 | T.2 | T.3 | T.14 | T.15 | T.19 | T.20 | A.4 | A.5 | A.6 | A.7 |  |  | UNIDAD CONDENSADORAS HFC | Unidades condensadoras HFC | PRODUCCIÓN FRIGORÍFICA - A2L - Temperatura de evaporación | [7 empty] | 1.25 | 230/1/50 | AJ2446P-FZ |  |  |  |  | 26.15 |  |  |  | 2 | 1300 |  | 7.1 | [6 empty] | H |  |  | - | [12 empty] | 1 | 350 | 2577 | [13 empty] | 10 | 12 | [9 empty] | 37.4 | 33.2 |  | 60.5 | [5 empty] | 1064 | 489 | 645 | 1 | +32ºC |  |  |  | R454C -30ºC | R455A -30ºC | 3 | A2L -30ºC | R454C -30ºC | R455A -30ºC | [6 empty] | - | 756 | 843
UNL135T230E1 | - | - | - | - | 14 | 172 | UM2 | UN | UN |  |  | 2 | 2 | UNICA_BT | UNICA text | [6 empty] | UNICA dimensiones | UH dim | UH emb | [9 empty] | A2L | A2L | BT | T. Amb. |  | G.2 | G.4 | G.7 | G.3 | T.2 | T.3 | T.14 | T.15 | T.19 | T.20 | A.4 | A.5 | A.6 | A.7 |  |  | UNIDAD CONDENSADORAS HFC | Unidades condensadoras HFC | PRODUCCIÓN FRIGORÍFICA - A2L - Temperatura de evaporación | [7 empty] | 1.5 | 230/1/50 | AJ2464P-FZ |  |  |  |  | 34.45 |  |  |  | 2 | 1700 |  | 9.3 | [6 empty] | H |  |  | - | [12 empty] | 1 | 350 | 2577 | [13 empty] | 10 | 12 | [9 empty] | 37.7 | 33.7 |  | 61 | [5 empty] | 1064 | 489 | 645 | 1 | +32ºC |  |  |  | R454C -30ºC | R455A -30ºC | 3 | A2L -30ºC | R454C -30ºC | R455A -30ºC | [6 empty] | - | 967 | 1100
UNL145K210C2 | - | - | - | - | 14 | 173 | UM2 | UN | UN |  |  | 2 | 2 | UNICA_BT | UNICA text | [6 empty] | UNICA dimensiones | UH dim | UH emb | [9 empty] | A2L | A2L | BT | T. Amb. |  | G.2 | G.4 | G.7 | G.3 | T.2 | T.3 | T.14 | T.15 | T.19 | T.20 | A.4 | A.5 | A.6 | A.7 |  |  | UNIDAD CONDENSADORAS HFC | Unidades condensadoras HFC | PRODUCCIÓN FRIGORÍFICA - A2L - Temperatura de evaporación | [7 empty] | 0.75 | 400/3/50 | - |  |  |  |  | - |  |  |  | 2 | - |  | - | [6 empty] | Sc |  |  | 5.92 | [12 empty] | 1 | 450 | 4198 | [13 empty] | 10 | 18 | [9 empty] | 36.9 | 33.8 |  | 108 | [5 empty] | 1421 | 545 | 948 | 1 | +32ºC |  |  |  | R454C -30ºC | R455A -30ºC | 3 | A2L -30ºC | R454C -30ºC | R455A -30ºC | [6 empty] | 1580 | 1534 | 1685
UNL145K220C2 | - | - | - | - | 14 | 174 | UM2 | UN | UN |  |  | 2 | 2 | UNICA_BT | UNICA text | [6 empty] | UNICA dimensiones | UH dim | UH emb | [9 empty] | A2L | A2L | BT | T. Amb. |  | G.2 | G.4 | G.7 | G.3 | T.2 | T.3 | T.14 | T.15 | T.19 | T.20 | A.4 | A.5 | A.6 | A.7 |  |  | UNIDAD CONDENSADORAS HFC | Unidades condensadoras HFC | PRODUCCIÓN FRIGORÍFICA - A2L - Temperatura de evaporación | [7 empty] | 1.5 | 400/3/50 | - |  |  |  |  | - |  |  |  | 2 | - |  | - | [6 empty] | Sc |  |  | 7.31 | [12 empty] | 1 | 450 | 4198 | [13 empty] | 10 | 18 | [9 empty] | 36.9 | 33.8 |  | 109 | [5 empty] | 1421 | 545 | 948 | 1 | +32ºC |  |  |  | R454C -30ºC | R455A -30ºC | 3 | A2L -30ºC | R454C -30ºC | R455A -30ºC | [6 empty] | 1944 | 1887 | 2143
UNL145K230C2 | - | - | - | - | 14 | 175 | UM2 | UN | UN |  |  | 2 | 2 | UNICA_BT | UNICA text | [6 empty] | UNICA dimensiones | UH dim | UH emb | [9 empty] | A2L | A2L | BT | T. Amb. |  | G.2 | G.4 | G.7 | G.3 | T.2 | T.3 | T.14 | T.15 | T.19 | T.20 | A.4 | A.5 | A.6 | A.7 |  |  | UNIDAD CONDENSADORAS HFC | Unidades condensadoras HFC | PRODUCCIÓN FRIGORÍFICA - A2L - Temperatura de evaporación | [7 empty] | 1.5 | 400/3/50 | - |  |  |  |  | - |  |  |  | 2 | - |  | - | [6 empty] | Sc |  |  | 8.03 | [12 empty] | 1 | 450 | 4198 | [13 empty] | 10 | 18 | [9 empty] | 37.9 | 35.1 |  | 110.5 | [5 empty] | 1421 | 545 | 948 | 1 | +32ºC |  |  |  | R454C -30ºC | R455A -30ºC | 3 | A2L -30ºC | R454C -30ºC | R455A -30ºC | [6 empty] | 2121 | 2059 | 2332
UNL145K240C2 | - | - | - | - | 14 | 176 | UM2 | UN | UN |  |  | 2 | 2 | UNICA_BT | UNICA text | [6 empty] | UNICA dimensiones | UH dim | UH emb | [9 empty] | A2L | A2L | BT | T. Amb. |  | G.2 | G.4 | G.7 | G.3 | T.2 | T.3 | T.14 | T.15 | T.19 | T.20 | A.4 | A.5 | A.6 | A.7 |  |  | UNIDAD CONDENSADORAS HFC | Unidades condensadoras HFC | PRODUCCIÓN FRIGORÍFICA - A2L - Temperatura de evaporación | [7 empty] | 1.75 | 400/3/50 | - |  |  |  |  | - |  |  |  | 2 | - |  | - | [6 empty] | Sc |  |  | 9.94 | [12 empty] | 1 | 450 | 4198 | [13 empty] | 10 | 18 | [9 empty] | 37.9 | 35.1 |  | 112 | [5 empty] | 1421 | 545 | 948 | 1 | +32ºC |  |  |  | R454C -30ºC | R455A -30ºC | 3 | A2L -30ºC | R454C -30ºC | R455A -30ºC | [6 empty] | 2577 | 2502 | 2813
UNL145K250C2 | - | - | - | - | 14 | 177 | UM2 | UN | UN |  |  | 2 | 2 | UNICA_BT | UNICA text | [6 empty] | UNICA dimensiones | UH dim | UH emb | [9 empty] | A2L | A2L | BT | T. Amb. |  | G.2 | G.4 | G.7 | G.3 | T.2 | T.3 | T.14 | T.15 | T.19 | T.20 | A.4 | A.5 | A.6 | A.7 |  |  | UNIDAD CONDENSADORAS HFC | Unidades condensadoras HFC | PRODUCCIÓN FRIGORÍFICA - A2L - Temperatura de evaporación | [7 empty] | 2 | 400/3/50 | - |  |  |  |  | - |  |  |  | 2 | - |  | - | [6 empty] | Sc |  |  | 11.70 | [12 empty] | 1 | 450 | 4198 | [13 empty] | 12 | 22 | [9 empty] | 37.4 | 34.4 |  | 121 | [5 empty] | 1421 | 545 | 948 | 1 | +32ºC |  |  |  | R454C -30ºC | R455A -30ºC | 3 | A2L -30ºC | R454C -30ºC | R455A -30ºC | [6 empty] | 3006 | 2918 | 3259
UNL145K360C2 | - | - | - | - | 14 | 178 | UM2 | UN | UN |  |  | 2 | 2 | UNICA_BT | UNICA text | [6 empty] | UNICA dimensiones | UH dim | UH emb | [9 empty] | A2L | A2L | BT | T. Amb. |  | G.2 | G.4 | G.7 | G.3 | T.2 | T.3 | T.14 | T.15 | T.19 | T.20 | A.4 | A.5 | A.6 | A.7 |  |  | UNIDAD CONDENSADORAS HFC | Unidades condensadoras HFC | PRODUCCIÓN FRIGORÍFICA - A2L - Temperatura de evaporación | [7 empty] | 3.25 | 400/3/50 | - |  |  |  |  | - |  |  |  | 2 | - |  | - | [6 empty] | Sc |  |  | 14.40 | [12 empty] | 1 | 450 | 4016 | [13 empty] | 12 | 22 | [9 empty] | 36.9 | 33.8 |  | 128 | [5 empty] | 1421 | 545 | 948 | 1 | +32ºC |  |  |  | R454C -30ºC | R455A -30ºC | 3 | A2L -30ºC | R454C -30ºC | R455A -30ºC | [6 empty] | 3698 | 3590 | 4017
UNL145K370C2 | - | - | - | - | 14 | 179 | UM2 | UN | UN |  |  | 2 | 2 | UNICA_BT | UNICA text | [6 empty] | UNICA dimensiones | UH dim | UH emb | [9 empty] | A2L | A2L | BT | T. Amb. |  | G.2 | G.4 | G.7 | G.3 | T.2 | T.3 | T.14 | T.15 | T.19 | T.20 | A.4 | A.5 | A.6 | A.7 |  |  | UNIDAD CONDENSADORAS HFC | Unidades condensadoras HFC | PRODUCCIÓN FRIGORÍFICA - A2L - Temperatura de evaporación | [7 empty] | 4.25 | 400/3/50 | - |  |  |  |  | - |  |  |  | 2 | - |  | - | [6 empty] | Sc |  |  | 17.10 | [12 empty] | 1 | 450 | 4016 | [13 empty] | 12 | 22 | [9 empty] | 39.0 | 36.6 |  | 128 | [5 empty] | 1421 | 545 | 948 | 1 | +32ºC |  |  |  | R454C -30ºC | R455A -30ºC | 3 | A2L -30ºC | R454C -30ºC | R455A -30ºC | [6 empty] | 4301 | 4176 | 4625
UNL145K210S2 | - | - | - | - | 14 | 180 | UM2 | UN | UN |  |  | 2 | 2 | UNICA_BT | UNICA text | [6 empty] | UNICA dimensiones | UH dim | UH emb | [9 empty] | A2L | A2L | BT | T. Amb. |  | G.2 | G.4 | G.7 | G.3 | T.2 | T.3 | T.14 | T.15 | T.19 | T.20 | A.4 | A.5 | A.6 | A.7 |  |  | UNIDAD CONDENSADORAS HFC | Unidades condensadoras HFC | PRODUCCIÓN FRIGORÍFICA - A2L - Temperatura de evaporación | [7 empty] | 1.5 | 400/3/50 | - |  |  |  |  | - |  |  |  | 2 | - |  | - | [6 empty] | SH |  |  | 7.58 | [12 empty] | 1 | 450 | 4198 | [13 empty] | 10 | 16 | [9 empty] | 35.5 | 31.3 |  | 174 | [5 empty] | 1421 | 705 | 948 | 1 | +32ºC |  |  |  | R454C -30ºC | R455A -30ºC | 3 | A2L -30ºC | R454C -30ºC | R455A -30ºC | [6 empty] | 1332 | 1318 | 1472
UNL145K220S2 | - | - | - | - | 14 | 181 | UM2 | UN | UN |  |  | 2 | 2 | UNICA_BT | UNICA text | [6 empty] | UNICA dimensiones | UH dim | UH emb | [9 empty] | A2L | A2L | BT | T. Amb. |  | G.2 | G.4 | G.7 | G.3 | T.2 | T.3 | T.14 | T.15 | T.19 | T.20 | A.4 | A.5 | A.6 | A.7 |  |  | UNIDAD CONDENSADORAS HFC | Unidades condensadoras HFC | PRODUCCIÓN FRIGORÍFICA - A2L - Temperatura de evaporación | [7 empty] | 2.5 | 400/3/50 | - |  |  |  |  | - |  |  |  | 2 | - |  | - | [6 empty] | SH |  |  | 13.4 | [12 empty] | 1 | 450 | 4198 | [13 empty] | 10 | 22 | [9 empty] | 36.9 | 33.8 |  | 188 | [5 empty] | 1421 | 705 | 948 | 1 | +32ºC |  |  |  | R454C -30ºC | R455A -30ºC | 3 | A2L -30ºC | R454C -30ºC | R455A -30ºC | [6 empty] | 2451 | 2362 | 2612
UNL145K230S2 | - | - | - | - | 14 | 182 | UM2 | UN | UN |  |  | 2 | 2 | UNICA_BT | UNICA text | [6 empty] | UNICA dimensiones | UH dim | UH emb | [9 empty] | A2L | A2L | BT | T. Amb. |  | G.2 | G.4 | G.7 | G.3 | T.2 | T.3 | T.14 | T.15 | T.19 | T.20 | A.4 | A.5 | A.6 | A.7 |  |  | UNIDAD CONDENSADORAS HFC | Unidades condensadoras HFC | PRODUCCIÓN FRIGORÍFICA - A2L - Temperatura de evaporación | [7 empty] | 3 | 400/3/50 | - |  |  |  |  | - |  |  |  | 2 | - |  | - | [6 empty] | SH |  |  | 16.2 | [12 empty] | 1 | 450 | 4198 | [13 empty] | 10 | 22 | [9 empty] | 37.4 | 34.4 |  | 191 | [5 empty] | 1421 | 705 | 948 | 1 | +32ºC |  |  |  | R454C -30ºC | R455A -30ºC | 3 | A2L -30ºC | R454C -30ºC | R455A -30ºC | [6 empty] | 2996 | 2964 | 3258
UNL150K310S2 | - | - | - | - | 14 | 183 | UM2 | UN | UN |  |  | 2 | 2 | UNICA_BT | UNICA text | [6 empty] | UNICA dimensiones | UH dim | UH emb | [9 empty] | A2L | A2L | BT | T. Amb. |  | G.2 | G.4 | G.7 | G.3 | T.2 | T.3 | T.14 | T.15 | T.19 | T.20 | A.4 | A.5 | A.6 | A.7 |  |  | UNIDAD CONDENSADORAS HFC | Unidades condensadoras HFC | PRODUCCIÓN FRIGORÍFICA - A2L - Temperatura de evaporación | [7 empty] | 4 | 400/3/50 | - |  |  |  |  | - |  |  |  | 2 | - |  | - | [6 empty] | SH |  |  | 22.7 | [12 empty] | 1 | 500 | 5252 | [13 empty] | 12 | 28 | [9 empty] | 39.3 | 36.7 |  | 271 | [5 empty] | 1576 | 781 | 1048 | 1 | +32ºC |  |  |  | R454C -30ºC | R455A -30ºC | 3 | A2L -30ºC | R454C -30ºC | R455A -30ºC | [6 empty] | 4293 | 4239 | 4705
UNL150K320S2 | - | - | - | - | 14 | 184 | UM2 | UN | UN |  |  | 2 | 2 | UNICA_BT | UNICA text | [6 empty] | UNICA dimensiones | UH dim | UH emb | [9 empty] | A2L | A2L | BT | T. Amb. |  | G.2 | G.4 | G.7 | G.3 | T.2 | T.3 | T.14 | T.15 | T.19 | T.20 | A.4 | A.5 | A.6 | A.7 |  |  | UNIDAD CONDENSADORAS HFC | Unidades condensadoras HFC | PRODUCCIÓN FRIGORÍFICA - A2L - Temperatura de evaporación | [7 empty] | 5.5 | 400/3/50 | - |  |  |  |  | - |  |  |  | 2 | - |  | - | [6 empty] | SH |  |  | 26.8 | [12 empty] | 1 | 500 | 5252 | [13 empty] | 12 | 28 | [9 empty] | 40.4 | 38.1 |  | 272 | [5 empty] | 1576 | 781 | 1048 | 1 | +32ºC |  |  |  | R454C -30ºC | R455A -30ºC | 3 | A2L -30ºC | R454C -30ºC | R455A -30ºC | [6 empty] | 4898 | 4723 | 5232
UNL150K330S2 | - | - | - | - | 14 | 185 | UM2 | UN | UN |  |  | 2 | 2 | UNICA_BT | UNICA text | [6 empty] | UNICA dimensiones | UH dim | UH emb | [9 empty] | A2L | A2L | BT | T. Amb. |  | G.2 | G.4 | G.7 | G.3 | T.2 | T.3 | T.14 | T.15 | T.19 | T.20 | A.4 | A.5 | A.6 | A.7 |  |  | UNIDAD CONDENSADORAS HFC | Unidades condensadoras HFC | PRODUCCIÓN FRIGORÍFICA - A2L - Temperatura de evaporación | [7 empty] | 6.5 | 400/3/50 | - |  |  |  |  | - |  |  |  | 2 | - |  | - | [6 empty] | SH |  |  | 32.5 | [12 empty] | 1 | 500 | 4892 | [13 empty] | 12 | 28 | [9 empty] | 41.8 | 39.7 |  | 285 | [5 empty] | 1576 | 781 | 1048 | 1 | +32ºC |  |  |  | R454C -30ºC | R455A -30ºC | 3 | A2L -30ºC | R454C -30ºC | R455A -30ºC | [6 empty] | 6281 | 6204 | 6891
UNL250K310S2 | - | - | - | - | 14 | 186 | UM2 | UN | UN |  |  | 2 | 2 | UNICA_BT | UNICA text | [6 empty] | UNICA dimensiones | UH dim | UH emb | [9 empty] | A2L | A2L | BT | T. Amb. |  | G.2 | G.4 | G.7 | G.3 | T.2 | T.3 | T.14 | T.15 | T.19 | T.20 | A.4 | A.5 | A.6 | A.7 |  |  | UNIDAD CONDENSADORAS HFC | Unidades condensadoras HFC | PRODUCCIÓN FRIGORÍFICA - A2L - Temperatura de evaporación | [7 empty] | 7.5 | 400/3/50 | - |  |  |  |  | - |  |  |  | 3 | - |  | - | [6 empty] | SH |  |  | 41.3 | [12 empty] | 2 | 500 | 9992 | [13 empty] | 16 | 35 | [9 empty] | 44.4 | 42.3 |  | 347 | [5 empty] | 1775 | 791 | 1351 | 1 | +32ºC |  |  |  | R454C -30ºC | R455A -30ºC | 3 | A2L -30ºC | R454C -30ºC | R455A -30ºC | [6 empty] | 7664 | 7245 | 8089
UNL250K320S2 | - | - | - | - | 14 | 187 | UM2 | UN | UN |  |  | 2 | 2 | UNICA_BT | UNICA text | [6 empty] | UNICA dimensiones | UH dim | UH emb | [9 empty] | A2L | A2L | BT | T. Amb. |  | G.2 | G.4 | G.7 | G.3 | T.2 | T.3 | T.14 | T.15 | T.19 | T.20 | A.4 | A.5 | A.6 | A.7 |  |  | UNIDAD CONDENSADORAS HFC | Unidades condensadoras HFC | PRODUCCIÓN FRIGORÍFICA - A2L - Temperatura de evaporación | [7 empty] | 10 | 400/3/50 | - |  |  |  |  | - |  |  |  | 3 | - |  | - | [6 empty] | SH |  |  | 48.5 | [12 empty] | 2 | 500 | 9992 | [13 empty] | 16 | 35 | [9 empty] | 45.1 | 43.2 |  | 349 | [5 empty] | 1775 | 791 | 1351 | 1 | +32ºC |  |  |  | R454C -30ºC | R455A -30ºC | 3 | A2L -30ºC | R454C -30ºC | R455A -30ºC | [6 empty] | 8224 | 7879 | 8768
UNL250K330S2 | - | - | - | - | 14 | 188 | UM2 | UN | UN |  |  | 2 | 2 | UNICA_BT | UNICA text | [6 empty] | UNICA dimensiones | UH dim | UH emb | [9 empty] | A2L | A2L | BT | T. Amb. |  | G.2 | G.4 | G.7 | G.3 | T.2 | T.3 | T.14 | T.15 | T.19 | T.20 | A.4 | A.5 | A.6 | A.7 |  |  | UNIDAD CONDENSADORAS HFC | Unidades condensadoras HFC | PRODUCCIÓN FRIGORÍFICA - A2L - Temperatura de evaporación | [7 empty] | 12.5 | 400/3/50 | - |  |  |  |  | - |  |  |  | 3 | - |  | - | [6 empty] | SH |  |  | 56.2 | [12 empty] | 2 | 500 | 9992 | [13 empty] | 16 | 35 | [9 empty] | 47.6 | 45.9 |  | 350 | [5 empty] | 1775 | 791 | 1351 | 1 | +32ºC |  |  |  | R454C -30ºC | R455A -30ºC | 3 | A2L -30ºC | R454C -30ºC | R455A -30ºC | [6 empty] | 9923 | 9408 | 10414
CN030M145X0211 | 18600.7208 | 16363 | 18228.7064 | 18229 | 16 | 189 | CN | CN | CN |  |  | 2 | 2 | 1. CN | 1.1 CN text |  | 1.2 CN soluc |  |  |  |  | 1.3 CN dimensiones | 1.4 CN esq.Frig | 1.5 CN montaje | [9 empty] | CO2 | R744 | TN | T. Amb. | Temp. de EVAPORACIÓN | G.1 | G.2 | G.4 | T.2 | T.3 | T.12 | T.13 | T.14 | T.15 | A.1 | A.4 | A.5 | A.6 |  |  |  | UNIDAD CONDENSADORA MULTISERVICIO CO2 TRANSCRÍTICO | Condensadora multiservicio CO2 | PRODUCCIÓN FRIGORÍFICA - R744 - Temperatura de evaporación | [7 empty] | 1.67 | 230/1/50 | DY30N1F |  |  |  |  | 3 |  |  |  | 1 |  | 1.8 | 9 | [6 empty] | R | V | [17 empty] | 1 | 450 | 4098 | [10 empty] | 9,52-3/8" | 9,52-3/8" | [12 empty] | 140 | [8 empty] | 2 | +32ºC | +38ºC |  |  | -10ºC |  | 3 | -10ºC | -5ºC | 0ºC | [6 empty] | 2548 | 2933 | 3327 | [6 empty] | 2195 | 2545 | 2924 | [44 empty] | 561 | 667 | 781 | [6 empty] | 461 | 555 | 659
CN045M145X1211 | 18855.286 | 16587 | 18478.1803 | 18479 | 16 | 190 | CN | CN | CN |  |  | 2 | 2 | 1. CN | 1.1 CN text |  | 1.2 CN soluc |  |  |  |  | 1.3 CN dimensiones | 1.4 CN esq.Frig | 1.5 CN montaje | [9 empty] | CO2 | R744 | TN | T. Amb. | Temp. de EVAPORACIÓN | G.1 | G.2 | G.4 | T.2 | T.3 | T.12 | T.13 | T.14 | T.15 | A.1 | A.4 | A.5 | A.6 |  |  |  | UNIDAD CONDENSADORA MULTISERVICIO CO2 TRANSCRÍTICO | Condensadora multiservicio CO2 | PRODUCCIÓN FRIGORÍFICA - R744 - Temperatura de evaporación | [7 empty] | 1.7 | 230/1/50 | DY45NF1 |  |  |  |  | 4.5 |  |  |  | 1 |  | 2.5 | 12.5 | [6 empty] | R | V | [17 empty] | 1 | 450 | 4098 | [10 empty] | 9,52-3/8" | 9,52-3/8" | [12 empty] | 140 | [8 empty] | 2 | +32ºC | +38ºC |  |  | -10ºC |  | 3 | -10ºC | -5ºC | 0ºC | [6 empty] | 3775 | 4317 | 4890 | [6 empty] | 3314 | 3842 | 4384 | [44 empty] | 847 | 1007 | 1179 | [6 empty] | 696 | 838 | 995
CN067M245X0211 | 21624.1684 | 19020 | 21191.685 | 21192 | 16 | 191 | CN | CN | CN |  |  | 2 | 2 | 1. CN | 1.1 CN text |  | 1.2 CN soluc |  |  |  |  | 1.3 CN dimensiones | 1.4 CN esq.Frig | 1.5 CN montaje | [9 empty] | CO2 | R744 | TN | T. Amb. | Temp. de EVAPORACIÓN | G.1 | G.2 | G.4 | T.2 | T.3 | T.12 | T.13 | T.14 | T.15 | A.1 | A.4 | A.5 | A.6 |  |  |  | UNIDAD CONDENSADORA MULTISERVICIO CO2 TRANSCRÍTICO | Condensadora multiservicio CO2 | PRODUCCIÓN FRIGORÍFICA - R744 - Temperatura de evaporación | [7 empty] | 1.65 | 230/1/50 | DY67L1F |  |  |  |  | 6.7 |  |  |  | 1 |  | 3.6 | 18.6 | [6 empty] | R | V | [17 empty] | 2 | 450 | 7257 | [10 empty] | 9,52-3/8" | 9,52-3/8" | [12 empty] | 160 | [8 empty] | 2 | +32ºC | +38ºC |  |  | -10ºC |  | 3 | -10ºC | -5ºC | 0ºC | [6 empty] | 5373 | 6138 | 6943 | [6 empty] | 4743 | 5464 | 6220 | [44 empty] | 1305 | 1535 | 1782 | [6 empty] | 1083 | 1286 | 1506
CN100M245X1212 | 22704.9489 | 19972 | 22250.8499 | 22251 | 16 | 192 | CN | CN | CN |  |  | 2 | 2 | 1. CN | 1.1 CN text |  | 1.2 CN soluc |  |  |  |  | 1.3 CN dimensiones | 1.4 CN esq.Frig | 1.5 CN montaje | [9 empty] | CO2 | R744 | TN | T. Amb. | Temp. de EVAPORACIÓN | G.1 | G.2 | G.4 | T.2 | T.3 | T.12 | T.13 | T.14 | T.15 | A.1 | A.4 | A.5 | A.6 |  |  |  | UNIDAD CONDENSADORA MULTISERVICIO CO2 TRANSCRÍTICO | Condensadora multiservicio CO2 | PRODUCCIÓN FRIGORÍFICA - R744 - Temperatura de evaporación | [7 empty] | 1.68 | 400/3/50 | RY100L1F |  |  |  |  | 10 |  |  |  | 1 |  | 5.7 | 10 | [6 empty] | R | V | [17 empty] | 2 | 450 | 7257 | [10 empty] | 9,52-3/8" | 9,52-3/8" | [12 empty] | 160 | [8 empty] | 2 | +32ºC | +38ºC |  |  | -10ºC |  | 3 | -10ºC | -5ºC | 0ºC | [6 empty] | 7742 | 8826 | 9965 | [6 empty] | 6887 | 7905 | 8986 | [44 empty] | 1948 | 2291 | 2659 | [6 empty] | 1616 | 1919 | 2248
CN075L145X0211 | 28570.9693 | 25132 | 27999.5499 | 28000 | 16 | 193 | CN | CN | CN |  |  | 2 | 2 | 1. CN | 1.1 CN text |  | 1.2 CN soluc |  |  |  |  | 1.3 CN dimensiones | 1.4 CN esq.Frig | 1.5 CN montaje | [9 empty] | CO2 | R744 | BT | T. Amb. | Temp. de EVAPORACIÓN | G.1 | G.2 | G.4 | T.2 | T.3 | T.12 | T.13 | T.14 | T.15 | A.1 | A.4 | A.5 | A.6 |  |  |  | UNIDAD CONDENSADORA MULTISERVICIO CO2 TRANSCRÍTICO | Condensadora multiservicio CO2 | PRODUCCIÓN FRIGORÍFICA - R744 - Temperatura de evaporación | [7 empty] | 1.33 | 230/1/50 | DY45+DY30 |  |  |  |  | 4,5 + 3 |  |  |  | 1 |  | 2.5 | 13 | [6 empty] | R | V | [17 empty] | 1 | 450 | 4098 | [10 empty] | 9,52-3/8" | 9,52-3/8" | [12 empty] | 210 | [8 empty] | 2 | +32ºC | +38ºC |  |  | -30ºC |  | 3 | -35ºC | -30ºC | -25ºC | [6 empty] | 2580 | 3168 | 3775 | [6 empty] | 2580 | 3168 | 3372 | [44 empty] | 977 | 981 | 984 | [6 empty] | 856 | 859 | 862
CN112L245X0211 | 32929.7438 | 28967 | 32271.1489 | 32272 | 16 | 194 | CN | CN | CN |  |  | 2 | 2 | 1. CN | 1.1 CN text |  | 1.2 CN soluc |  |  |  |  | 1.3 CN dimensiones | 1.4 CN esq.Frig | 1.5 CN montaje | [9 empty] | CO2 | R744 | BT | T. Amb. | Temp. de EVAPORACIÓN | G.1 | G.2 | G.4 | T.2 | T.3 | T.12 | T.13 | T.14 | T.15 | A.1 | A.4 | A.5 | A.6 |  |  |  | UNIDAD CONDENSADORA MULTISERVICIO CO2 TRANSCRÍTICO | Condensadora multiservicio CO2 | PRODUCCIÓN FRIGORÍFICA - R744 - Temperatura de evaporación | [7 empty] | 1.41 | 230/1/50 | DY67+DY45 |  |  |  |  | 6,7 + 4,5 |  |  |  | 1 |  | 3.9 | 20.5 | [6 empty] | R | V | [17 empty] | 2 | 450 | 7257 | [10 empty] | 9,52-3/8" | 9,52-3/8" | [12 empty] | 210 | [8 empty] | 2 | +32ºC | +38ºC |  |  | -30ºC |  | 3 | -35ºC | -30ºC | -25ºC | [6 empty] | 4102 | 4847 | 5707 | [6 empty] | 4102 | 4847 | 5080 | [44 empty] | 1460 | 1473 | 1564 | [6 empty] | 1278 | 1308 | 1564
CN167L245X1212 | 34566.516 | 30408 | 33875.1857 | 33876 | 16 | 195 | CN | CN | CN |  |  | 2 | 2 | 1. CN | 1.1 CN text |  | 1.2 CN soluc |  |  |  |  | 1.3 CN dimensiones | 1.4 CN esq.Frig | 1.5 CN montaje | [9 empty] | CO2 | R744 | BT | T. Amb. | Temp. de EVAPORACIÓN | G.1 | G.2 | G.4 | T.2 | T.3 | T.12 | T.13 | T.14 | T.15 | A.1 | A.4 | A.5 | A.6 |  |  |  | UNIDAD CONDENSADORA MULTISERVICIO CO2 TRANSCRÍTICO | Condensadora multiservicio CO2 | PRODUCCIÓN FRIGORÍFICA - R744 - Temperatura de evaporación | [7 empty] | 1.36 | 400/3/50 | RY100+DY67 |  |  |  |  | 10,0 + 6,7 |  |  |  | 1 |  | 6.5 | 21 | [6 empty] | R | V | [17 empty] | 2 | 450 | 7257 | [10 empty] | 9,52-3/8" | 12,7-1/2" | [12 empty] | 210 | [8 empty] | 2 | +32ºC | +38ºC |  |  | -30ºC |  | 3 | -35ºC | -30ºC | -25ºC | [6 empty] | 6123 | 7235 | 7880 | [6 empty] | 6123 | 7090 | 7113 | [44 empty] | 2059 | 2093 | 2335 | [6 empty] | 1818 | 1952 | 2044
HDM145X12022 | 48227.8566 | 42925 | 47263.2995 | 47264 | 17 | 196 | MHx | MHx | MH | x |  | 2 | 2 | 2. MHx | 2.1 MHx text | [6 empty] | 2.2 MHx dimensiones | 2.3 MHx accesorios | [5 empty] | 2.4 MHx para BT |  |  |  |  | CO2 | R744 | TN | T. Amb. | Temp. de EVAPORACIÓN | G.1 | G.2 | G.4 | T.2 | T.12 | T.13 | T.14 | T.15 | T.20 | A.1 | A.4 | A.5 | A.7 |  |  |  | UNIDAD TRANSCRÍTICA R744 MULTISERVICIOS | Transcrítica multiservicio | PRODUCCIÓN FRIGORÍFICA - R744 - Temperatura de evaporación | [8 empty] | 400/3/50 | CD350H | [8 empty] | 2 |  | 3.1 | 6.2 | [5 empty] | 1 |  |  |  | 1.88 | [15 empty] | 1 | 450 | 4219 | [10 empty] | 8 - 3/8'' K65 | 8 - 3/8'' K65 | [9 empty] | 35.5 | 31.7 | 12 | 450 | [5 empty] | 1920 | 860 | 1310 | 4 | +32ºC | +35ºC | +38ºC | +43ºC | -10ºC |  | 3 | -15ºC | -10ºC | -5ºC | [6 empty] | 3520 | 4260 | 5040 | [6 empty] | 3240 | 3940 | 4680 | [6 empty] | 3000 | 3650 | 4370 |  |  | 2460 | 3080 | 3730 | [30 empty] | 1830 | 2240 | 2700 | [6 empty] | 1650 | 2040 | 2460 | [6 empty] | 1500 | 1860 | 2250 |  |  | 1240 | 1550 | 1900
HDM150X12032 | 49185.1886 | 44603 | 48201.4848 | 48202 | 17 | 197 | MHx | MHx | MH | x |  | 2 | 2 | 2. MHx | 2.1 MHx text | [6 empty] | 2.2 MHx dimensiones | 2.3 MHx accesorios | [5 empty] | 2.4 MHx para BT |  |  |  |  | CO2 | R744 | TN | T. Amb. | Temp. de EVAPORACIÓN | G.1 | G.2 | G.4 | T.2 | T.12 | T.13 | T.14 | T.15 | T.20 | A.1 | A.4 | A.5 | A.7 |  |  |  | UNIDAD TRANSCRÍTICA R744 MULTISERVICIOS | Transcrítica multiservicio | PRODUCCIÓN FRIGORÍFICA - R744 - Temperatura de evaporación | [8 empty] | 400/3/50 | CD380H | [8 empty] | 2 |  | 5.1 | 10.3 | [5 empty] | 1 |  |  |  | 3 | [15 empty] | 1 | 500 | 6838 | [10 empty] | 8 - 3/8'' K65 | 8 - 3/8'' K65 | [9 empty] | 41.4 | 37.4 | 12 | 450 | [5 empty] | 1920 | 860 | 1310 | 4 | +32ºC | +35ºC | +38ºC | +43ºC | -10ºC |  | 3 | -15ºC | -10ºC | -5ºC | [6 empty] | 5560 | 6700 | 7940 | [6 empty] | 5090 | 6180 | 7360 | [6 empty] | 4690 | 5700 | 6810 |  |  | 3840 | 4620 | 5430 | [30 empty] | 2930 | 3600 | 4310 | [6 empty] | 2650 | 3270 | 3950 | [6 empty] | 2410 | 2990 | 3620 |  |  | 1980 | 2480 | 3050
HDM150X12052 | 51627.6897 | 46818 | 50595.1359 | 50596 | 17 | 198 | MHx | MHx | MH | x |  | 2 | 2 | 2. MHx | 2.1 MHx text | [6 empty] | 2.2 MHx dimensiones | 2.3 MHx accesorios | [5 empty] | 2.4 MHx para BT |  |  |  |  | CO2 | R744 | TN | T. Amb. | Temp. de EVAPORACIÓN | G.1 | G.2 | G.4 | T.2 | T.12 | T.13 | T.14 | T.15 | T.20 | A.1 | A.4 | A.5 | A.7 |  |  |  | UNIDAD TRANSCRÍTICA R744 MULTISERVICIOS | Transcrítica multiservicio | PRODUCCIÓN FRIGORÍFICA - R744 - Temperatura de evaporación | [8 empty] | 400/3/50 | CD4 75-4.7H | [8 empty] | 2 |  | 7 | 15 | [5 empty] | 1 |  |  |  | 4.67 | [15 empty] | 1 | 500 | 6838 | [10 empty] | 10 - 1/2" K65 | 10 - 1/2" K65 | [9 empty] | 41.4 | 37.4 | 12 | 490 | [5 empty] | 1920 | 860 | 1310 | 4 | +32ºC | +35ºC | +38ºC | +43ºC | -10ºC |  | 3 | -15ºC | -10ºC | -5ºC | [6 empty] | 8590 | 10150 | 11810 | [6 empty] | 7970 | 9470 | 11050 | [6 empty] | 7420 | 8770 | 10060 |  |  | 5540 | 6380 | 7180 | [30 empty] | 4690 | 5590 | 6560 | [6 empty] | 4340 | 5200 | 6100 | [6 empty] | 4020 | 4830 | 5690 |  |  | 3350 | 4090 | 4810
H2DM245X11062 | 68267.6048 | 61908 | 66902.2527 | 66903 | 17 | 199 | MHx | MHx | MH | x |  | 2 | 2 | 2. MHx | 2.1 MHx text | [6 empty] | 2.2 MHx dimensiones | 2.3 MHx accesorios | [5 empty] | 2.4 MHx para BT |  |  |  |  | CO2 | R744 | TN | T. Amb. | Temp. de EVAPORACIÓN | G.1 | G.2 | G.4 | T.2 | T.12 | T.13 | T.14 | T.15 | T.20 | A.1 | A.4 | A.5 | A.7 |  |  |  | UNIDAD TRANSCRÍTICA R744 MULTISERVICIOS | Transcrítica multiservicio | PRODUCCIÓN FRIGORÍFICA - R744 - Temperatura de evaporación | [8 empty] | 400/3/50 | 2 x CD380H | [8 empty] | 3 |  | 8.6 | 16.2 | [5 empty] | 2 |  |  |  | 3 | [15 empty] | 2 | 450 | 8184 | [10 empty] | 12 - 1/2'' K65 | 12 - 1/2'' K65 | [9 empty] | 39.5 | 39.5 | 35 | 625 | [5 empty] | 1920 | 860 | 1660 | 4 | +32ºC | +35ºC | +38ºC | +43ºC | -10ºC |  | 3 | -15ºC | -10ºC | -5ºC | [6 empty] | 10590 | 12810 | 15150 | [6 empty] | 9710 | 11830 | 14100 | [6 empty] | 8810 | 10930 | 13140 |  |  | 7220 | 9070 | 11150 | [30 empty] | 2930 | 3600 | 4340 | [6 empty] | 2650 | 3270 | 3960 | [6 empty] | 2410 | 2990 | 3620 |  |  | 1980 | 2480 | 3050
H2DM245X11092 | 70938.9022 | 64330 | 69520.1242 | 69521 | 17 | 200 | MHx | MHx | MH | x |  | 2 | 2 | 2. MHx | 2.1 MHx text | [6 empty] | 2.2 MHx dimensiones | 2.3 MHx accesorios | [5 empty] | 2.4 MHx para BT |  |  |  |  | CO2 | R744 | TN | T. Amb. | Temp. de EVAPORACIÓN | G.1 | G.2 | G.4 | T.2 | T.12 | T.13 | T.14 | T.15 | T.20 | A.1 | A.4 | A.5 | A.7 |  |  |  | UNIDAD TRANSCRÍTICA R744 MULTISERVICIOS | Transcrítica multiservicio | PRODUCCIÓN FRIGORÍFICA - R744 - Temperatura de evaporación | [8 empty] | 400/3/50 | 2 x CD4 75-4.7H | [8 empty] | 3 |  | 12.7 | 24.9 | [5 empty] | 2 |  |  |  | 4.67 | [15 empty] | 2 | 450 | 8184 | [10 empty] | 17,2 - 5/8'' K65 | 17,2 - 5/8'' K65 | [9 empty] | 39.5 | 39.5 | 35 | 690 | [5 empty] | 1920 | 860 | 1660 | 4 | +32ºC | +35ºC | +38ºC | +43ºC | -10ºC |  | 3 | -15ºC | -10ºC | -5ºC | [6 empty] | 16540 | 19620 | 22880 | [6 empty] | 15440 | 18370 | 21490 | [6 empty] | 14450 | 17240 | 20220 |  |  | 12100 | 14190 | 16400 | [30 empty] | 4790 | 5780 | 6860 | [6 empty] | 4390 | 5310 | 6310 | [6 empty] | 4040 | 4900 | 5840 |  |  | 3350 | 4120 | 4980
H2DM250X11132 | 73002.0831 | 66201 | 71542.0414 | 71543 | 17 | 201 | MHx | MHx | MH | x |  | 2 | 2 | 2. MHx | 2.1 MHx text | [6 empty] | 2.2 MHx dimensiones | 2.3 MHx accesorios | [5 empty] | 2.4 MHx para BT |  |  |  |  | CO2 | R744 | TN | T. Amb. | Temp. de EVAPORACIÓN | G.1 | G.2 | G.4 | T.2 | T.12 | T.13 | T.14 | T.15 | T.20 | A.1 | A.4 | A.5 | A.7 |  |  |  | UNIDAD TRANSCRÍTICA R744 MULTISERVICIOS | Transcrítica multiservicio | PRODUCCIÓN FRIGORÍFICA - R744 - Temperatura de evaporación | [8 empty] | 400/3/50 | 2 x CD4 90-6.4H | [8 empty] | 3 |  | 18 | 36.6 | [5 empty] | 2 |  |  |  | 6.4 | [15 empty] | 2 | 500 | 13313 | [10 empty] | 17,2 - 5/8'' K65 | 17,2 - 5/8'' K65 | [9 empty] | 44.5 | 44.5 | 35 | 695 | [5 empty] | 1920 | 860 | 1660 | 4 | +32ºC | +35ºC | +38ºC | +43ºC | -10ºC |  | 3 | -15ºC | -10ºC | -5ºC | [6 empty] | 22360 | 26530 | 30890 | [6 empty] | 20880 | 24860 | 29030 | [6 empty] | 19550 | 23280 | 27330 |  |  | 15760 | 18360 | 20930 | [30 empty] | 6590 | 7950 | 9430 | [6 empty] | 6040 | 7300 | 8680 | [6 empty] | 5550 | 6730 | 8030 |  |  | 4610 | 5660 | 6840
H2DM250X11162 | 75103.3967 | 68107 | 73601.3288 | 73602 | 17 | 202 | MHx | MHx | MH | x |  | 2 | 2 | 2. MHx | 2.1 MHx text | [6 empty] | 2.2 MHx dimensiones | 2.3 MHx accesorios | [5 empty] | 2.4 MHx para BT |  |  |  |  | CO2 | R744 | TN | T. Amb. | Temp. de EVAPORACIÓN | G.1 | G.2 | G.4 | T.2 | T.12 | T.13 | T.14 | T.15 | T.20 | A.1 | A.4 | A.5 | A.7 |  |  |  | UNIDAD TRANSCRÍTICA R744 MULTISERVICIOS | Transcrítica multiservicio | PRODUCCIÓN FRIGORÍFICA - R744 - Temperatura de evaporación | [8 empty] | 400/3/50 | CD4 90-7.3H CD4 120-9.2H | [8 empty] | 3 |  | 23 | 41.7 | [9 empty] | 7,28 + 9,21 | [15 empty] | 2 | 500 | 13313 | [10 empty] | 17,2 - 5/8'' K65 | 17,2 - 5/8'' K65 | [9 empty] | 44.5 | 44.7 | 35 | 695 | [5 empty] | 1920 | 860 | 1660 | 4 | +32ºC | +35ºC | +38ºC | +43ºC | -10ºC |  | 3 | -15ºC | -10ºC | -5ºC | [6 empty] | 27360 | 32350 | 37530 | [6 empty] | 25590 | 30340 | 35310 | [6 empty] | 23910 | 28440 | 32720 |  |  | 17840 | 20370 | 22700 | [30 empty] | 7460 | 9010 | 10680 | [6 empty] | 6840 | 8270 | 9830 | [6 empty] | 6280 | 7630 | 9090 |  |  | 5220 | 6410 | 7750
HDL145X14022 | 50788.0125 | - | 49772.2522 | 49773 | 17.1 | 203 | MHx2 | MHx | MH | x |  | 2 | 2 | 2. MHx | 2.1 MHx text | [6 empty] | 2.2 MHx dimensiones | 2.3 MHx accesorios | [5 empty] | 2.4 MHx para BT |  |  |  |  | CO2 | R744 | TN | T. Amb. | Temp. de EVAPORACIÓN | G.1 | G.2 | G.4 | T.3 | T.12 | T.13 | T.14 | T.15 | T.20 | A.1 | A.4 | A.5 | A.7 |  |  |  | UNIDAD TRANSCRÍTICA R744 MULTISERVICIOS | Transcrítica multiservicio | PRODUCCIÓN FRIGORÍFICA - R744 - Temperatura de evaporación | [8 empty] | 400/3/50 | CD2S300 | [8 empty] | 2 |  | 2.1 | 4.41 | [5 empty] | 1 |  |  |  | 2.02 | [15 empty] | 1 | 450 | 4219 | [10 empty] | 6 - 1/4'' K65 | 8 - 3/8'' K65 | [6 empty] | 36 | [5 empty] | 450 | [5 empty] | 1920 | 860 | 1310 | 4 | +32ºC | +35ºC | +38ºC | +43ºC | -30ºC |  | 3 | -35ºC | -30ºC | -25ºC | [6 empty] | 1882 | 2231 | 2586 | [6 empty] | 1832 | 2173 | 2511 | [6 empty] | 1766 | 2101 | 2425 |  |  | 1620 | 1948 | - | [30 empty] | 941 | 1116 | 1293 | [6 empty] | 916 | 1086 | 1255 | [6 empty] | 883 | 1051 | 1212 |  |  | 810 | 974 | -
HDL145X14032 | 52149.8846 | - | 51106.8869 | 51107 | 17.1 | 204 | MHx2 | MHx | MH | x |  | 2 | 2 | 2. MHx | 2.1 MHx text | [6 empty] | 2.2 MHx dimensiones | 2.3 MHx accesorios | [5 empty] | 2.4 MHx para BT |  |  |  |  | CO2 | R744 | TN | T. Amb. | Temp. de EVAPORACIÓN | G.1 | G.2 | G.4 | T.3 | T.12 | T.13 | T.14 | T.15 | T.20 | A.1 | A.4 | A.5 | A.7 |  |  |  | UNIDAD TRANSCRÍTICA R744 MULTISERVICIOS | Transcrítica multiservicio | PRODUCCIÓN FRIGORÍFICA - R744 - Temperatura de evaporación | [8 empty] | 400/3/50 | CD2S360 | [8 empty] | 2 |  | 3.1 | 6.13 | [5 empty] | 1 |  |  |  | 3.09 | [15 empty] | 1 | 450 | 4219 | [10 empty] | 8 - 3/8'' K65 | 10 - 1/2" K65 | [6 empty] | 36.2 | [5 empty] | 450 | [5 empty] | 1920 | 860 | 1310 | 4 | +32ºC | +35ºC | +38ºC | +43ºC | -30ºC |  | 3 | -35ºC | -30ºC | -25ºC | [6 empty] | 2946 | 3449 | 3954 | [6 empty] | 2836 | 3331 | 3833 | [6 empty] | 2713 | 3199 | - |  |  | - | - | - | [30 empty] | 1473 | 1720 | 1979 | [6 empty] | 1418 | 1660 | 1915 | [6 empty] | 1357 | 1595 | - |  |  | - | - | -
HDL245X13082 | 67889.1176 | - | 66531.3353 | 66532 | 17.1 | 205 | MHx2 | MHx | MH | x |  | 2 | 2 | 2. MHx | 2.1 MHx text | [6 empty] | 2.2 MHx dimensiones | 2.3 MHx accesorios | [5 empty] | 2.4 MHx para BT |  |  |  |  | CO2 | R744 | TN | T. Amb. | Temp. de EVAPORACIÓN | G.1 | G.2 | G.4 | T.3 | T.12 | T.13 | T.14 | T.15 | T.20 | A.1 | A.4 | A.5 | A.7 |  |  |  | UNIDAD TRANSCRÍTICA R744 MULTISERVICIOS | Transcrítica multiservicio | PRODUCCIÓN FRIGORÍFICA - R744 - Temperatura de evaporación | [8 empty] | 400/3/50 | CD2S550 | [8 empty] | 2 |  | 7.7 | 13.31 | [5 empty] | 1 |  |  |  | 7.8 | [15 empty] | 2 | 450 | 8184 | [10 empty] | 10 - 1/2" K65 | 17,2 - 5/8'' K65 | [6 empty] | 42.1 | [5 empty] | 585 | [5 empty] | 1920 | 860 | 1660 | 4 | +32ºC | +35ºC | +38ºC | +43ºC | -30ºC |  | 3 | -35ºC | -30ºC | -25ºC | [6 empty] | 7850 | 9578 | 11464 | [6 empty] | 7877 | 9591 | 11431 | [6 empty] | 7895 | 9570 | 11348 |  |  | 7836 | 9427 | 11075 | [30 empty] | 3925 | 4790 | 5733 | [6 empty] | 3939 | 4796 | 5715 | [6 empty] | 3947 | 4785 | 5674 |  |  | 3918 | 4713 | 5537
HDL245X13102 | 68790.8978 | - | 67415.0798 | 67416 | 17.1 | 206 | MHx2 | MHx | MH | x |  | 2 | 2 | 2. MHx | 2.1 MHx text | [6 empty] | 2.2 MHx dimensiones | 2.3 MHx accesorios | [5 empty] | 2.4 MHx para BT |  |  |  |  | CO2 | R744 | TN | T. Amb. | Temp. de EVAPORACIÓN | G.1 | G.2 | G.4 | T.3 | T.12 | T.13 | T.14 | T.15 | T.20 | A.1 | A.4 | A.5 | A.7 |  |  |  | UNIDAD TRANSCRÍTICA R744 MULTISERVICIOS | Transcrítica multiservicio | PRODUCCIÓN FRIGORÍFICA - R744 - Temperatura de evaporación | [8 empty] | 400/3/50 | CD2S750 | [8 empty] | 3 |  | 10.4 | 17.92 | [5 empty] | 1 |  |  |  | 9.91 | [15 empty] | 2 | 450 | 8184 | [10 empty] | 12 - 1/2'' K65 | 17,2 - 5/8'' K65 | [6 empty] | 42.3 | [5 empty] | 585 | [5 empty] | 1920 | 860 | 1660 | 4 | +32ºC | +35ºC | +38ºC | +43ºC | -30ºC |  | 3 | -35ºC | -30ºC | -25ºC | [6 empty] | 10910 | 13045 | 15130 | [6 empty] | 10882 | 12991 | 14947 | [6 empty] | 10843 | 12850 | 14708 |  |  | 10509 | 12360 | 13938 | [30 empty] | 5455 | 6521 | 7590 | [6 empty] | 5441 | 6491 | 7494 | [6 empty] | 5422 | 6419 | 7349 |  |  | 5255 | 6180 | 6969
HDL245X13132 | 76477.5 | - | 74947.95 | 74948 | 17.1 | 207 | MHx2 | MHx | MH | x |  | 2 | 2 | 2. MHx | 2.1 MHx text | [6 empty] | 2.2 MHx dimensiones | 2.3 MHx accesorios | [5 empty] | 2.4 MHx para BT |  |  |  |  | CO2 | R744 | TN | T. Amb. | Temp. de EVAPORACIÓN | G.1 | G.2 | G.4 | T.3 | T.12 | T.13 | T.14 | T.15 | T.20 | A.1 | A.4 | A.5 | A.7 |  |  |  | UNIDAD TRANSCRÍTICA R744 MULTISERVICIOS | Transcrítica multiservicio | PRODUCCIÓN FRIGORÍFICA - R744 - Temperatura de evaporación | [8 empty] | 400/3/50 | CD2S1500 | [8 empty] | 3 |  | 12.8 | 25.43 | [5 empty] | 1 |  |  |  | 12.77 | [15 empty] | 2 | 450 | 8184 | [10 empty] | 12 - 1/2'' K65 | 21.3 - 7/8'' K65 | [6 empty] | 42.8 | [5 empty] | 645 | [5 empty] | 1920 | 860 | 1660 | 4 | +32ºC | +35ºC | +38ºC | +43ºC | -30ºC |  | 3 | -35ºC | -30ºC | -25ºC | [6 empty] | 13027 | 15808 | 18679 | [6 empty] | 13013 | 15745 | 18498 | [6 empty] | 12967 | 15627 | 18254 |  |  | 12631 | 15174 | 17495 | [30 empty] | 6518 | 7912 | 9390 | [6 empty] | 6508 | 7887 | 9309 | [6 empty] | 6484 | 7824 | 9181 |  |  | 6338 | 7605 | 8832
HDL245X13152 | 77812.789 | - | 76256.5332 | 76257 | 17.1 | 208 | MHx2 | MHx | MH | x |  | 2 | 2 | 2. MHx | 2.1 MHx text | [6 empty] | 2.2 MHx dimensiones | 2.3 MHx accesorios | [5 empty] | 2.4 MHx para BT |  |  |  |  | CO2 | R744 | TN | T. Amb. | Temp. de EVAPORACIÓN | G.1 | G.2 | G.4 | T.3 | T.12 | T.13 | T.14 | T.15 | T.20 | A.1 | A.4 | A.5 | A.7 |  |  |  | UNIDAD TRANSCRÍTICA R744 MULTISERVICIOS | Transcrítica multiservicio | PRODUCCIÓN FRIGORÍFICA - R744 - Temperatura de evaporación | [8 empty] | 400/3/50 | CD2S2000 | [8 empty] | 3 |  | 12.8 | 27.67 | [5 empty] | 1 |  |  |  | 14.77 | [15 empty] | 2 | 450 | 8184 | [10 empty] | 12 - 1/2'' K65 | 21.3 - 7/8'' K65 | [6 empty] | 43.8 | [5 empty] | 645 | [5 empty] | 1920 | 860 | 1660 | 4 | +32ºC | +35ºC | +38ºC | +43ºC | -30ºC |  | 3 | -35ºC | -30ºC | -25ºC | [6 empty] | 15304 | 18655 | 22036 | [6 empty] | 15335 | 18603 | 21814 | [6 empty] | 15324 | 18471 | 21500 |  |  | 14990 | 17886 | 20440 | [30 empty] | 7639 | 9324 | 11090 | [6 empty] | 7665 | 9323 | 11013 | [6 empty] | 7669 | 9272 | 10872 |  |  | 7554 | 9040 | 10452
HDL250X13192 | 79002.8934 | - | 77422.8355 | 77423 | 17.1 | 209 | MHx2 | MHx | MH | x |  | 2 | 2 | 2. MHx | 2.1 MHx text | [6 empty] | 2.2 MHx dimensiones | 2.3 MHx accesorios | [5 empty] | 2.4 MHx para BT |  |  |  |  | CO2 | R744 | TN | T. Amb. | Temp. de EVAPORACIÓN | G.1 | G.2 | G.4 | T.3 | T.12 | T.13 | T.14 | T.15 | T.20 | A.1 | A.4 | A.5 | A.7 |  |  |  | UNIDAD TRANSCRÍTICA R744 MULTISERVICIOS | Transcrítica multiservicio | PRODUCCIÓN FRIGORÍFICA - R744 - Temperatura de evaporación | [8 empty] | 400/3/50 | CD2S2500 | [8 empty] | 3 |  | 20.2 | 39.87 | [5 empty] | 1 |  |  |  | 11,65 + 6,92 | [15 empty] | 2 | 500 | 13313 | [10 empty] | 17,2 - 5/8'' K65 | 21.3 - 7/8'' K65 | [6 empty] | 45.9 | [5 empty] | 650 | [5 empty] | 1920 | 860 | 1660 | 4 | +32ºC | +35ºC | +38ºC | +43ºC | -30ºC |  | 3 | -35ºC | -30ºC | -25ºC | [6 empty] | 20210 | 24277 | 28134 | [6 empty] | 20169 | 24123 | 27730 | [6 empty] | 20074 | 23845 | 27200 |  |  | 19438 | 22861 | 25645 | [30 empty] | 10080 | 12160 | 14240 | [6 empty] | 10093 | 12124 | 14078 | [6 empty] | 10067 | 11998 | 13807 |  |  | 9776 | 11530 | 13050
SN030M145X0211 | 23946.4776 | 8925 | 23467.548 | 23468 | 18 | 210 | SN | SN | SN |  |  | 2 | 2 | 3. SN | 3.1 SN text | 60-100-60 | 3.2 SN accesorios |  |  |  |  | 3.3 SN dimensiones | 3.4 SN panel control | [5 empty] | 3.5 SN foto | 3.6 SN montaje |  |  |  | CO2 | R744 | TN | T. Amb. |  | G.1 | G.2 | G.4 | T.2 | T.3 | T.11 | T.13 | T.14 | T.15 | A.4 | [6 empty] | SPLIT CO2 TRANSCRÍTICO | Split CO2 transcrítico | PRODUCCIÓN FRIGORÍFICA - R744 - Temperatura de evaporación | Partido | Horizontal |  | Cúbico | Transcrítico |  |  |  | 230/1/50 | DY30N1F |  |  |  |  | 3 |  |  |  | 1 | [8 empty] | 1 | R | [18 empty] | 1 | 450 | 4098 |  |  |  | EV | E | 1350 | 2 | 250 | 1566 | 7.5 | 9,52-3/8" | 9,52-3/8" | [6 empty] | 33.4 | [6 empty] | 140 | 21 |  |  |  | 1390 | 515 | 1200 | 2 | +32ºC | +38ºC |  |  | 0ºC |  | 3 | 0ºC | +5ºC | +10ºC | [6 empty] | 2317 | 2460 | 2580 | [6 empty] | 2195 | 2445 | 2580 | [16 empty] | 29.8 | 39.9 | 56.6 | [6 empty] | 22.1 | 32.7 | 45.8
SN045M145X1211 | 24801.6994 | 10011 | 24305.6655 | 24306 | 18 | 211 | SN | SN | SN |  |  | 2 | 2 | 3. SN | 3.1 SN text | 60-100-60 | 3.2 SN accesorios |  |  |  |  | 3.3 SN dimensiones | 3.4 SN panel control | [5 empty] | 3.5 SN foto | 3.6 SN montaje |  |  |  | CO2 | R744 | TN | T. Amb. |  | G.1 | G.2 | G.4 | T.2 | T.3 | T.11 | T.13 | T.14 | T.15 | A.4 | [6 empty] | SPLIT CO2 TRANSCRÍTICO | Split CO2 transcrítico | PRODUCCIÓN FRIGORÍFICA - R744 - Temperatura de evaporación | Partido | Horizontal |  | Cúbico | Transcrítico |  |  |  | 230/1/50 | DY45NF1 |  |  |  |  | 4.5 |  |  |  | 1 | [8 empty] | 1 | R | [18 empty] | 1 | 450 | 4098 |  |  |  | EV | E | 1950 | 3 | 250 | 2346 | 7.5 | 9,52-3/8" | 9,52-3/8" | [6 empty] | 33.4 | [6 empty] | 140 | 30 |  |  |  | 1390 | 515 | 1200 | 2 | +32ºC | +38ºC |  |  | 0ºC |  | 3 | 0ºC | +5ºC | +10ºC | [6 empty] | 3663 | 3866 | 4039 | [6 empty] | 3314 | 3842 | 4039 | [16 empty] | 51.4 | 69.3 | 96.9 | [6 empty] | 38.5 | 58.2 | 80.8
SN067M245X0211 | 28267.2897 | 21064 | 27701.9439 | 27702 | 18 | 212 | SN | SN | SN |  |  | 2 | 2 | 3. SN | 3.1 SN text | 60-100-60 | 3.2 SN accesorios |  |  |  |  | 3.3 SN dimensiones | 3.4 SN panel control | [5 empty] | 3.5 SN foto | 3.6 SN montaje |  |  |  | CO2 | R744 | TN | T. Amb. |  | G.1 | G.2 | G.4 | T.2 | T.3 | T.11 | T.13 | T.14 | T.15 | A.4 | [6 empty] | SPLIT CO2 TRANSCRÍTICO | Split CO2 transcrítico | PRODUCCIÓN FRIGORÍFICA - R744 - Temperatura de evaporación | Partido | Horizontal |  | Cúbico | Transcrítico |  |  |  | 230/1/50 | DY67L1F |  |  |  |  | 6.7 |  |  |  | 1 | [8 empty] | 1 | R | [18 empty] | 2 | 450 | 7257 |  |  |  | EV | E | 2800 | 2 | 350 | 5477 | 14 | 9,52-3/8" | 9,52-3/8" | [6 empty] | 36.4 | [6 empty] | 160 | 39 |  |  |  | 1390 | 515 | 1200 | 2 | +32ºC | +38ºC |  |  | 0ºC |  | 3 | 0ºC | +5ºC | +10ºC | [6 empty] | 5373 | 6139 | 6433 | [6 empty] | 4743 | 5464 | 6433 | [16 empty] | 81.6 | 119 | 165 | [6 empty] | 60.9 | 90.1 | 136
SN100M245X1212 | 30167.545 | 24867 | 29564.1941 | 29565 | 18 | 213 | SN | SN | SN |  |  | 2 | 2 | 3. SN | 3.1 SN text | 60-100-60 | 3.2 SN accesorios |  |  |  |  | 3.3 SN dimensiones | 3.4 SN panel control | [5 empty] | 3.5 SN foto | 3.6 SN montaje |  |  |  | CO2 | R744 | TN | T. Amb. |  | G.1 | G.2 | G.4 | T.2 | T.3 | T.11 | T.13 | T.14 | T.15 | A.4 | [6 empty] | SPLIT CO2 TRANSCRÍTICO | Split CO2 transcrítico | PRODUCCIÓN FRIGORÍFICA - R744 - Temperatura de evaporación | Partido | Horizontal |  | Cúbico | Transcrítico |  |  |  | 400/3/50 | RY100L1F |  |  |  |  | 10 |  |  |  | 1 | [8 empty] | 1 | R | [18 empty] | 2 | 450 | 7257 |  |  |  | EV | E | 4200 | 2 | 350 | 4593 | 14 | 9,52-3/8" | 9,52-3/8" | [6 empty] | 40.2 | [6 empty] | 160 | 55 |  |  |  | 1390 | 515 | 1200 | 2 | +32ºC | +38ºC |  |  | 0ºC |  | 3 | 0ºC | +5ºC | +10ºC | [6 empty] | 7742 | 8826 | 9965 | [6 empty] | 6887 | 7905 | 9965 | [16 empty] | 125 | 181 | 270 | [6 empty] | 96.4 | 140 | 208
SN075L145X0211 | 34274.0074 | 21817 | 33588.5272 | 33589 | 18 | 214 | SN | SN | SN |  |  | 2 | 2 | 3. SN | 3.1 SN text | 60-100-60 | 3.2 SN accesorios |  |  |  |  | 3.3 SN dimensiones | 3.4 SN panel control | [5 empty] | 3.5 SN foto | 3.6 SN montaje |  |  |  | CO2 | R744 | BT | T. Amb. |  | G.1 | G.2 | G.4 | T.2 | T.3 | T.11 | T.13 | T.14 | T.15 | A.4 | [6 empty] | SPLIT CO2 TRANSCRÍTICO | Split CO2 transcrítico | PRODUCCIÓN FRIGORÍFICA - R744 - Temperatura de evaporación | Partido | Horizontal |  | Cúbico | Transcrítico |  |  |  | 230/1/50 | DY45 + DY30 |  |  |  |  | 4,5+3 |  |  |  | 1 | [8 empty] | 2 | R | [18 empty] | 1 | 450 | 4098 |  |  |  | EV | E | 1350 | 2 | 250 | 1451 | 7 | 9,52-3/8" | 9,52-3/8" | [6 empty] | 35.5 | [6 empty] | 210 | 25 |  |  |  | 1590 | 515 | 1200 | 2 | +32ºC | +38ºC |  |  | -20ºC |  | 3 | -25ºC | -20ºC | -15ºC | [6 empty] | 2580 | 2750 | 2826 | [6 empty] | 2554 | 2695 | 2750 | [16 empty] | 31.9 | 42 | 54 | [6 empty] | 26.5 | 35 | 44
SN112L245X0211 | 39541.6053 | 30148 | 38750.7732 | 38751 | 18 | 215 | SN | SN | SN |  |  | 2 | 2 | 3. SN | 3.1 SN text | 60-100-60 | 3.2 SN accesorios |  |  |  |  | 3.3 SN dimensiones | 3.4 SN panel control | [5 empty] | 3.5 SN foto | 3.6 SN montaje |  |  |  | CO2 | R744 | BT | T. Amb. |  | G.1 | G.2 | G.4 | T.2 | T.3 | T.11 | T.13 | T.14 | T.15 | A.4 | [6 empty] | SPLIT CO2 TRANSCRÍTICO | Split CO2 transcrítico | PRODUCCIÓN FRIGORÍFICA - R744 - Temperatura de evaporación | Partido | Horizontal |  | Cúbico | Transcrítico |  |  |  | 230/1/50 | DY67 + DY45 |  |  |  |  | 6,7+4,5 |  |  |  | 1 | [8 empty] | 2 | R | [18 empty] | 2 | 450 | 7257 |  |  |  | EV | E | 2800 | 2 | 350 | 5543 | 14 | 9,52-3/8" | 9,52-3/8" | [6 empty] | 37.8 | [6 empty] | 210 | 38 |  |  |  | 1590 | 515 | 1200 | 2 | +32ºC | +38ºC |  |  | -20ºC |  | 3 | -25ºC | -20ºC | -15ºC | [6 empty] | 4003 | 4165 | 4295 | [6 empty] | 3923 | 4040 | 4165 | [16 empty] | 60 | 76 | 97 | [6 empty] | 51 | 64 | 81
SN167L245X1212 | 42031.3842 | 26538 | 41190.7565 | 41191 | 18 | 216 | SN | SN | SN |  |  | 2 | 2 | 3. SN | 3.1 SN text | 60-100-60 | 3.2 SN accesorios |  |  |  |  | 3.3 SN dimensiones | 3.4 SN panel control | [5 empty] | 3.5 SN foto | 3.6 SN montaje |  |  |  | CO2 | R744 | BT | T. Amb. |  | G.1 | G.2 | G.4 | T.2 | T.3 | T.11 | T.13 | T.14 | T.15 | A.4 | [6 empty] | SPLIT CO2 TRANSCRÍTICO | Split CO2 transcrítico | PRODUCCIÓN FRIGORÍFICA - R744 - Temperatura de evaporación | Partido | Horizontal |  | Cúbico | Transcrítico |  |  |  | 400/3/50 | RY100 + DY67 |  |  |  |  | 10+6,7 |  |  |  | 1 | [8 empty] | 2 | R | [18 empty] | 2 | 450 | 7257 |  |  |  | EV | E | 4200 | 2 | 350 | 4700 | 14 | 9,52-3/8" | 12,7-1/2" | [6 empty] | 41.1 | [6 empty] | 210 | 53 |  |  |  | 1590 | 515 | 1200 | 2 | +32ºC | +38ºC |  |  | -20ºC |  | 3 | -25ºC | -20ºC | -15ºC | [6 empty] | 6123 | 7180 | 7406 | [6 empty] | 6123 | 7090 | 7133 | [16 empty] | 106 | 155 | 199 | [6 empty] | 93 | 132 | 161
MC20600000MX00200 | 73539.62 | 69377 | 79348.5284 | 79349 | 19 | 217 | MC1 | MC | MC |  |  | 2 | 2 | 4. MC | 4.1 MC text |  | 4.2 MC fotos |  |  |  |  | 4.3 MC ahorro | 4.4 MC dimensiones | [7 empty] | 4.5 MC montaje |  |  | CO2 | R744 | TN | T. Amb. | T, EVAPORACIÓN | G.1 | G.2 | G.4 | T.2 | T.3 | T.4 | T.11 | T.13 | T.14 | T.15 | A.1 | A.4 | A.5 |  |  |  | CONDENSADORES | Multiconnext CO2 transcrítico | PRODUCCIÓN FRIGORÍFICA - R744 - Temperatura de evaporación | [7 empty] | 1.49 | 400/3/50 | 2 x DY67 | [8 empty] | 3 |  | 7.1 | 12.9 | [28 empty] | 10 x 1 SS -1/2" K65 | 10 x 1 SS -1/2" K65 | [8 empty] | 10 x 1 SS -1/2" K65 | 10 x 1 SS -1/2" K65 | [11 empty] | 30 | 425 | [8 empty] | 4 | +32ºC | +35ºC | +38ºC | +43ºC | -10ºC |  | 3 | -10ºC | TN | Kw | [6 empty] | 10600 | 1325 | 17.64 | [6 empty] | 9700 | 1213 | 17.11 | [6 empty] | 8800 | 1100 | 16.6 |  |  | 5800 | 725 | 13.94
MC21000000MX00200 | 76399.5 | 72075 | 82435.152 | 82436 | 19 | 218 | MC1 | MC | MC |  |  | 2 | 2 | 4. MC | 4.1 MC text |  | 4.2 MC fotos |  |  |  |  | 4.3 MC ahorro | 4.4 MC dimensiones | [7 empty] | 4.5 MC montaje |  |  | CO2 | R744 | TN | T. Amb. | T, EVAPORACIÓN | G.1 | G.2 | G.4 | T.2 | T.3 | T.4 | T.11 | T.13 | T.14 | T.15 | A.1 | A.4 | A.5 |  |  |  | CONDENSADORES | Multiconnext CO2 transcrítico | PRODUCCIÓN FRIGORÍFICA - R744 - Temperatura de evaporación | [7 empty] | 1.55 | 400/3/50 | 2 x RY100 | [8 empty] | 3 |  | 10.2 | 18.5 | [28 empty] | 12 x 1 SS - 5/8" K65 | 12 x 1 SS - 5/8" K65 | [8 empty] | 12 x 1 SS - 5/8" K65 | 12 x 1 SS - 5/8" K65 | [11 empty] | 30 | 425 | [8 empty] | 4 | +32ºC | +35ºC | +38ºC | +43ºC | -10ºC |  | 3 | -10ºC | TN | Kw | [6 empty] | 15800 | 1975 | 26.33 | [6 empty] | 14400 | 1800 | 25.53 | [6 empty] | 13100 | 1638 | 24.77 |  |  | 8600 | 1075 | 20.81
MC31000000MX00200 | 95639.56 | 90226 | 103194.4318 | 103195 | 19 | 219 | MC1 | MC | MC |  |  | 2 | 2 | 4. MC | 4.1 MC text |  | 4.2 MC fotos |  |  |  |  | 4.3 MC ahorro | 4.4 MC dimensiones | [7 empty] | 4.5 MC montaje |  |  | CO2 | R744 | TN | T. Amb. | T, EVAPORACIÓN | G.1 | G.2 | G.4 | T.2 | T.3 | T.4 | T.11 | T.13 | T.14 | T.15 | A.1 | A.4 | A.5 |  |  |  | CONDENSADORES | Multiconnext CO2 transcrítico | PRODUCCIÓN FRIGORÍFICA - R744 - Temperatura de evaporación | [7 empty] | 1.59 | 400/3/50 | 3 x RY100 | [8 empty] | 3 |  | 14.9 | 27 | [28 empty] | 17,2 x 1,6 SS - 3/4" K65 | 17,2 x 1,6 SS - 3/4" K65 | [8 empty] | 17,2 x 1,6 SS - 3/4" K65 | 17,2 x 1,6 SS - 3/4" K65 | [11 empty] | 40 | 450 | [8 empty] | 4 | +32ºC | +35ºC | +38ºC | +43ºC | -10ºC |  | 3 | -10ºC | TN | Kw | [6 empty] | 23700 | 1975 | 39.5 | [6 empty] | 21700 | 1808 | 38.3 | [6 empty] | 19700 | 1642 | 37.16 |  |  | 12900 | 1075 | 31.21
MC41000000MX00200 | 108937.26 | 102771 | 117542.7599 | 117543 | 19 | 220 | MC1 | MC | MC |  |  | 2 | 2 | 4. MC | 4.1 MC text |  | 4.2 MC fotos |  |  |  |  | 4.3 MC ahorro | 4.4 MC dimensiones | [7 empty] | 4.5 MC montaje |  |  | CO2 | R744 | TN | T. Amb. | T, EVAPORACIÓN | G.1 | G.2 | G.4 | T.2 | T.3 | T.4 | T.11 | T.13 | T.14 | T.15 | A.1 | A.4 | A.5 |  |  |  | CONDENSADORES | Multiconnext CO2 transcrítico | PRODUCCIÓN FRIGORÍFICA - R744 - Temperatura de evaporación | [7 empty] | 1.61 | 400/3/50 | 4 x RY100 | [8 empty] | 3 |  | 19.6 | 35.4 | [28 empty] | 17,2 x 1,6 SS - 3/4" K65 | 17,2 x 1,6 SS - 3/4" K65 | [8 empty] | 17,2 x 1,6 SS - 3/4" K65 | 17,2 x 1,6 SS - 3/4" K65 | [11 empty] | 40 | 475 | [8 empty] | 4 | +32ºC | +35ºC | +38ºC | +43ºC | -10ºC |  | 3 | -10ºC | TN | Kw | [6 empty] | 31700 | 1981 | 52.67 | [6 empty] | 28900 | 1806 | 51.07 | [6 empty] | 26200 | 1638 | 49.54 |  |  | 17200 | 1075 | 41.62
MC51000000MX00200 | 125049.26 | 117971 | 134928.661 | 134929 | 19 | 221 | MC1 | MC | MC |  |  | 2 | 2 | 4. MC | 4.1 MC text |  | 4.2 MC fotos |  |  |  |  | 4.3 MC ahorro | 4.4 MC dimensiones | [7 empty] | 4.5 MC montaje |  |  | CO2 | R744 | TN | T. Amb. | T, EVAPORACIÓN | G.1 | G.2 | G.4 | T.2 | T.3 | T.4 | T.11 | T.13 | T.14 | T.15 | A.1 | A.4 | A.5 |  |  |  | CONDENSADORES | Multiconnext CO2 transcrítico | PRODUCCIÓN FRIGORÍFICA - R744 - Temperatura de evaporación | [7 empty] | 1.63 | 400/3/50 | 5 x RY100 | [8 empty] | 3 |  | 24.3 | 43.9 | [28 empty] | 21,3 x 1,5 SS - 7/8" K65 | 21,3 x 1,5 SS - 7/8" K65 | [8 empty] | 17,2 x 1,6 SS - 3/4" K65 | 21,3 x 1,5 SS - 7/8" K65 | [11 empty] | 40 | 525 | [8 empty] | 4 | +32ºC | +35ºC | +38ºC | +43ºC | -10ºC |  | 3 | -10ºC | TN | Kw | [6 empty] | 39600 | 2475 | 65.83 | [6 empty] | 36100 | 2256 | 63.83 | [6 empty] | 32800 | 2050 | 61.93 |  |  | 21500 | 1344 | 52.02
MC20420600LX00200 | 107346.2 | 101270 | 115827.6586 | 115828 | 19 | 222 | MC1 | MC | MC |  |  | 2 | 2 | 4. MC | 4.1 MC text |  | 4.2 MC fotos |  |  |  |  | 4.3 MC ahorro | 4.4 MC dimensiones | [7 empty] | 4.5 MC montaje |  |  | CO2 | R744 | BT | T. Amb. | T, EVAPORACIÓN | G.1 | G.2 | G.4 | T.2 | T.3 | T.4 | T.11 | T.13 | T.14 | T.15 | A.1 | A.4 | A.5 |  |  |  | CONDENSADORES | Multiconnext CO2 transcrítico | PRODUCCIÓN FRIGORÍFICA - R744 - Temperatura de evaporación | [7 empty] | 1.17 | 400/3/50 | 2 x DY67 | [8 empty] | 3 |  | 8.3 | 15.1 | [28 empty] | 10 x 1 SS -1/2" K65 | 10 x 1 SS -1/2" K65 | [8 empty] | 12 x 1 SS - 5/8" K65 | 10 x 1 SS -1/2" K65 | [11 empty] | 30 | 475 | [8 empty] | 4 | +32ºC | +35ºC | +38ºC | +43ºC | -30ºC |  | 3 | -30ºC | BT | Kw | [6 empty] | 9700 | 122 | 12.26 | [6 empty] | 9700 | 122 | 11.88 | [6 empty] | 8800 | 122 | 11.52 |  |  | 5800 | 122 | 9.66
MC20621000LX00200 | 116346.66 | 109761 | 125537.0051 | 125538 | 19 | 223 | MC1 | MC | MC |  |  | 2 | 2 | 4. MC | 4.1 MC text |  | 4.2 MC fotos |  |  |  |  | 4.3 MC ahorro | 4.4 MC dimensiones | [7 empty] | 4.5 MC montaje |  |  | CO2 | R744 | BT | T. Amb. | T, EVAPORACIÓN | G.1 | G.2 | G.4 | T.2 | T.3 | T.4 | T.11 | T.13 | T.14 | T.15 | A.1 | A.4 | A.5 |  |  |  | CONDENSADORES | Multiconnext CO2 transcrítico | PRODUCCIÓN FRIGORÍFICA - R744 - Temperatura de evaporación | [7 empty] | 1.2 | 400/3/50 | 2 x RY100 | [8 empty] | 3 |  | 11.9 | 21.4 | [28 empty] | 12 x 1 SS - 5/8" K65 | 12 x 1 SS - 5/8" K65 | [8 empty] | 17,2 x 1,6 SS -3/4" K65 | 12 x 1 SS - 5/8" K65 | [11 empty] | 30 | 475 | [8 empty] | 4 | +32ºC | +35ºC | +38ºC | +43ºC | -30ºC |  | 3 | -30ºC | BT | Kw | [6 empty] | 14500 | 1813 | 17.64 | [6 empty] | 13800 | 1813 | 17.11 | [6 empty] | 12500 | 1813 | 16.6 |  |  | 8200 | 1813 | 13.94
MC21031000LX00200 | 126646.68 | 119478 | 138821.1823 | 138822 | 19 | 224 | MC1 | MC | MC |  |  | 2 | 2 | 4. MC | 4.1 MC text |  | 4.2 MC fotos |  |  |  |  | 4.3 MC ahorro | 4.4 MC dimensiones | [7 empty] | 4.5 MC montaje |  |  | CO2 | R744 | BT | T. Amb. | T, EVAPORACIÓN | G.1 | G.2 | G.4 | T.2 | T.3 | T.4 | T.11 | T.13 | T.14 | T.15 | A.1 | A.4 | A.5 |  |  |  | CONDENSADORES | Multiconnext CO2 transcrítico | PRODUCCIÓN FRIGORÍFICA - R744 - Temperatura de evaporación | [7 empty] | 1.23 | 400/3/50 | 3 x RY100 | [8 empty] | 3 |  | 17.3 | 31.3 | [28 empty] | 12 x 1 SS - 5/8" K65 | 12 x 1 SS - 5/8" K65 | [8 empty] | 17,2 x 1,6 SS -3/4" K65 | 12 x 1 SS - 5/8" K65 | [11 empty] | 30 | 525 | [8 empty] | 4 | +32ºC | +35ºC | +38ºC | +43ºC | -30ºC |  | 3 | -30ºC | BT | Kw | [6 empty] | 21700 | 2713 | 26.33 | [6 empty] | 20500 | 2713 | 25.53 | [6 empty] | 18700 | 2713 | 24.77 |  |  | 12300 | 2713 | 20.81
MC30300003MX00200 | 89502.16 | 84436 | 96257.04 | 96258 | 19 | 225 | MC1 | MC | MC |  |  | 2 | 2 | 4. MC | 4.1 MC text |  | 4.2 MC fotos |  |  |  |  | 4.3 MC ahorro | 4.4 MC dimensiones | [7 empty] | 4.5 MC montaje |  |  | CO2 | R744 | TN | T. Amb. | T, EVAPORACIÓN | G.1 | G.2 | G.4 | T.2 | T.3 | T.4 | T.11 | T.13 | T.14 | T.15 | A.1 | A.4 | A.5 |  |  |  | CONDENSADORES | Multiconnext CO2 transcrítico | PRODUCCIÓN FRIGORÍFICA - R744 - Temperatura de evaporación | [7 empty] | 1.64 | 400/3/50 | TN 3 x DY30 PC 1 x DY30 | [8 empty] | 3 |  | 7.13 | 12.88 | [28 empty] | 12 x 1 SS - 5/8" K65 | 12 x 1 SS - 5/8" K65 | [8 empty] | 10 x 1 SS -1/2" K65 | 10 x 1 SS -1/2" K65 | [11 empty] | 30 | 399 | [8 empty] | 4 | +32ºC | +35ºC | +38ºC | +43ºC | -10ºC |  | 3 | -10ºC | TN | Kw | [6 empty] | 10700 | 892 | 17.52 | [6 empty] | 9800 | 817 | 16.99 | [6 empty] | 8900 | 742 | 16.5 |  |  | 5800 | 483 | 13.81
MC30400004MX00200 | 93636.16 | 88336 | 100703.04 | 100704 | 19 | 226 | MC1 | MC | MC |  |  | 2 | 2 | 4. MC | 4.1 MC text |  | 4.2 MC fotos |  |  |  |  | 4.3 MC ahorro | 4.4 MC dimensiones | [7 empty] | 4.5 MC montaje |  |  | CO2 | R744 | TN | T. Amb. | T, EVAPORACIÓN | G.1 | G.2 | G.4 | T.2 | T.3 | T.4 | T.11 | T.13 | T.14 | T.15 | A.1 | A.4 | A.5 |  |  |  | CONDENSADORES | Multiconnext CO2 transcrítico | PRODUCCIÓN FRIGORÍFICA - R744 - Temperatura de evaporación | [7 empty] | 1.71 | 400/3/50 | TN 3 x DY45 PC 1 x DY45 | [8 empty] | 3 |  | 10.33 | 18.66 | [28 empty] | 12 x 1 SS - 5/8" K65 | 12 x 1 SS - 5/8" K65 | [8 empty] | 12 x 1 SS - 5/8" K65 | 10 x 1 SS -1/2" K65 | [11 empty] | 30 | 399 | [8 empty] | 4 | +32ºC | +35ºC | +38ºC | +43ºC | -10ºC |  | 3 | -10ºC | TN | Kw | [6 empty] | 16200 | 1350 | 26.46 | [6 empty] | 14800 | 1233 | 25.66 | [6 empty] | 13400 | 1117 | 24.91 |  |  | 8800 | 733 | 20.85
MC30600004MX00200 | 102588.92 | 96782 | 110331.48 | 110332 | 19 | 227 | MC1 | MC | MC |  |  | 2 | 2 | 4. MC | 4.1 MC text |  | 4.2 MC fotos |  |  |  |  | 4.3 MC ahorro | 4.4 MC dimensiones | [7 empty] | 4.5 MC montaje |  |  | CO2 | R744 | TN | T. Amb. | T, EVAPORACIÓN | G.1 | G.2 | G.4 | T.2 | T.3 | T.4 | T.11 | T.13 | T.14 | T.15 | A.1 | A.4 | A.5 |  |  |  | CONDENSADORES | Multiconnext CO2 transcrítico | PRODUCCIÓN FRIGORÍFICA - R744 - Temperatura de evaporación | [7 empty] | 1.69 | 400/3/50 | TN 3 x DY67 PC 1 x DY45 | [8 empty] | 3 |  | 13.57 | 24.51 | [28 empty] | 17,2 x 1,6 SS - 3/4" K65 | 17,2 x 1,6 SS - 3/4" K65 | [8 empty] | 12 x 1 SS - 5/8" K65 | 17,2 x 1,6 SS - 3/4" K65 | [11 empty] | 40 | 404 | [8 empty] | 4 | +32ºC | +35ºC | +38ºC | +43ºC | -10ºC |  | 3 | -10ºC | TN | Kw | [6 empty] | 21000 | 1750 | 33.64 | [6 empty] | 19200 | 1600 | 32.56 | [6 empty] | 17400 | 1450 | 31.54 |  |  | 11400 | 950 | 26.28
MC31000004MX00200 | 110652.34 | 104389 | 119003.46 | 119004 | 19 | 228 | MC1 | MC | MC |  |  | 2 | 2 | 4. MC | 4.1 MC text |  | 4.2 MC fotos |  |  |  |  | 4.3 MC ahorro | 4.4 MC dimensiones | [7 empty] | 4.5 MC montaje |  |  | CO2 | R744 | TN | T. Amb. | T, EVAPORACIÓN | G.1 | G.2 | G.4 | T.2 | T.3 | T.4 | T.11 | T.13 | T.14 | T.15 | A.1 | A.4 | A.5 |  |  |  | CONDENSADORES | Multiconnext CO2 transcrítico | PRODUCCIÓN FRIGORÍFICA - R744 - Temperatura de evaporación | [7 empty] | 1.69 | 400/3/50 | TN 3 x RY100 PC 1 x DY45 | [8 empty] | 3 |  | 18.65 | 33.7 | [28 empty] | 17,2 x 1,6 SS - 3/4" K65 | 17,2 x 1,6 SS - 3/4" K65 | [8 empty] | 17,2 x 1,6 SS - 3/4" K65 | 17,2 x 1,6 SS - 3/4" K65 | [11 empty] | 40 | 404 | [8 empty] | 4 | +32ºC | +35ºC | +38ºC | +43ºC | -10ºC |  | 3 | -10ºC | TN | Kw | [6 empty] | 28800 | 2400 | 45.99 | [6 empty] | 26300 | 2192 | 44.48 | [6 empty] | 23900 | 1992 | 43.04 |  |  | 15600 | 1300 | 35.82
MC31000010MX00200 | 114615.68 | 108128 | 123265.92 | 123266 | 19 | 229 | MC1 | MC | MC |  |  | 2 | 2 | 4. MC | 4.1 MC text |  | 4.2 MC fotos |  |  |  |  | 4.3 MC ahorro | 4.4 MC dimensiones | [7 empty] | 4.5 MC montaje |  |  | CO2 | R744 | TN | T. Amb. | T, EVAPORACIÓN | G.1 | G.2 | G.4 | T.2 | T.3 | T.4 | T.11 | T.13 | T.14 | T.15 | A.1 | A.4 | A.5 |  |  |  | CONDENSADORES | Multiconnext CO2 transcrítico | PRODUCCIÓN FRIGORÍFICA - R744 - Temperatura de evaporación | [7 empty] | 1.75 | 400/3/50 | TN 3 x RY100 PC 1 x RY100 | [8 empty] | 3 |  | 21.67 | 39.14 | [28 empty] | 17,2 x 1,6 SS - 3/4" K65 | 17,2 x 1,6 SS - 3/4" K65 | [8 empty] | 17,2 x 1,6 SS - 3/4" K65 | 17,2 x 1,6 SS - 3/4" K65 | [11 empty] | 40 | 405 | [8 empty] | 4 | +32ºC | +35ºC | +38ºC | +43ºC | -10ºC |  | 3 | -10ºC | TN | Kw | [6 empty] | 34600 | 2883 | 56.96 | [6 empty] | 31500 | 2625 | 55.31 | [6 empty] | 28600 | 2383 | 53.75 |  |  | 18800 | 1567 | 45.08
MC41000010MX00200 | 127486.2 | 120270 | 137107.8 | 137108 | 19 | 230 | MC1 | MC | MC |  |  | 2 | 2 | 4. MC | 4.1 MC text |  | 4.2 MC fotos |  |  |  |  | 4.3 MC ahorro | 4.4 MC dimensiones | [7 empty] | 4.5 MC montaje |  |  | CO2 | R744 | TN | T. Amb. | T, EVAPORACIÓN | G.1 | G.2 | G.4 | T.2 | T.3 | T.4 | T.11 | T.13 | T.14 | T.15 | A.1 | A.4 | A.5 |  |  |  | CONDENSADORES | Multiconnext CO2 transcrítico | PRODUCCIÓN FRIGORÍFICA - R744 - Temperatura de evaporación | [7 empty] | 1.64 | 400/3/50 | TN 4 x RY100 PC 1 x RY100 | [8 empty] | 3 |  | 26.81 | 48.42 | [28 empty] | 21,3 x 1,5 SS - 7/8" K65 | 21,3 x 1,5 SS - 7/8" K65 | [8 empty] | 17,2 x 1,6 SS - 3/4" K65 | 21,3 x 1,5 SS - 7/8" K65 | [11 empty] | 40 | 469 | [8 empty] | 4 | +32ºC | +35ºC | +38ºC | +43ºC | -10ºC |  | 3 | -10ºC | TN | Kw | [6 empty] | 42500 | 2656 | 70.13 | [6 empty] | 38800 | 2425 | 68.08 | [6 empty] | 35200 | 2200 | 66.13 |  |  | 23100 | 1444 | 55.48
MC30410300BX00200 | 97286.8 | 91780 | 104629.2 | 104630 | 19 | 231 | MC2 | MC | MC |  |  | 2 | 2 | 4. MC | 4.1 MC text |  | 4.2 MC fotos |  |  |  |  | 4.3 MC ahorro | 4.4 MC dimensiones | [7 empty] | 4.5 MC montaje |  |  | CO2 | R744 | TN / BT | T. Amb. | T, EVAPORACIÓN | G.1 | G.2 | G.4 | T.2 | T.3 | T.4 | T.11 | T.13 | T.14 | T.15 | A.1 | A.4 | A.5 |  |  |  | CONDENSADORES | Multiconnext CO2 transcrítico | PRODUCCIÓN FRIGORÍFICA - R744 - Temperatura de evaporación | [7 empty] | 1.37 | 400/3/50 | TN 3 x DY45 BT x DY30 | [8 empty] | 3 |  | 0,77 + 7,09 | 7,09 + 17,09 | [28 empty] | 12 x 1 SS - 5/8" K65 | 12 x 1 SS - 5/8" K65 | [8 empty] | 10 x 1 SS - 1/2" K65 | TN 10 x 1 SS - 1/2" K65 BT 8 x 1 SS - 3/8" K65 | [11 empty] | 30 | 450 | [8 empty] | 4 | +32ºC | +35ºC | +38ºC | +43ºC | -30ºC | -10ºC | 5 | -30ºC | -10ºC | BT | TN | Kw |  |  |  |  | 2100 | 9000 | 525 | 750 | 18.39 |  |  |  |  | 2100 | 8000 | 525 | 667 | 17.81 |  |  |  |  | 2100 | 7100 | 525 | 592 | 17.27 | 2100 | 3900 | 525 | 325 | 14.49
MC30610300BX00200 | 101779.08 | 96018 | 109819.7233 | 109820 | 19 | 232 | MC2 | MC | MC |  |  | 2 | 2 | 4. MC | 4.1 MC text |  | 4.2 MC fotos |  |  |  |  | 4.3 MC ahorro | 4.4 MC dimensiones | [7 empty] | 4.5 MC montaje |  |  | CO2 | R744 | TN / BT | T. Amb. | T, EVAPORACIÓN | G.1 | G.2 | G.4 | T.2 | T.3 | T.4 | T.11 | T.13 | T.14 | T.15 | A.1 | A.4 | A.5 |  |  |  | CONDENSADORES | Multiconnext CO2 transcrítico | PRODUCCIÓN FRIGORÍFICA - R744 - Temperatura de evaporación | [7 empty] | 1.44 | 400/3/50 | TN 3 x DY67 BT 1 x DY30 | [8 empty] | 3 |  | 0,77 + 10,33 | 10,33 + 19,92 | [28 empty] | 12 x 1 SS - 5/8" K65 | 12 x 1 SS - 5/8" K65 | [8 empty] | 12 x 1 SS - 5/8" K65 | TN 10 x 1 SS - 1/2" K65 BT 8 x 1 SS - 3/8" K65 | [11 empty] | 30 | 475 | [8 empty] | 4 | +32ºC | +35ºC | +38ºC | +43ºC | -30ºC | -10ºC | 5 | -30ºC | -10ºC | BT | TN | Kw |  |  |  |  | 2100 | 13800 | 525 | 1150 | 26.47 |  |  |  |  | 2100 | 12400 | 525 | 1033 | 25.66 |  |  |  |  | 2100 | 11100 | 525 | 925 | 24.9 | 2100 | 6500 | 525 | 542 | 20.91
MC30610400BX00200 | 102588.92 | 96782 | 110695.3328 | 110696 | 19 | 233 | MC2 | MC | MC |  |  | 2 | 2 | 4. MC | 4.1 MC text |  | 4.2 MC fotos |  |  |  |  | 4.3 MC ahorro | 4.4 MC dimensiones | [7 empty] | 4.5 MC montaje |  |  | CO2 | R744 | TN / BT | T. Amb. | T, EVAPORACIÓN | G.1 | G.2 | G.4 | T.2 | T.3 | T.4 | T.11 | T.13 | T.14 | T.15 | A.1 | A.4 | A.5 |  |  |  | CONDENSADORES | Multiconnext CO2 transcrítico | PRODUCCIÓN FRIGORÍFICA - R744 - Temperatura de evaporación | [7 empty] | 1.39 | 400/3/50 | TN 3 x DY67 BT 1 x DY45 | [8 empty] | 3 |  | 1,16 + 10,33 | 10,33 + 19,92 | [28 empty] | 12 x 1 SS - 5/8" K65 | 12 x 1 SS - 5/8" K65 | [8 empty] | 12 x 1 SS - 5/8" K65 | TN 10 x 1 SS -1/2" K65 BT 10 x 1 SS -1/2" K65 | [11 empty] | 30 | 475 | [8 empty] | 4 | +32ºC | +35ºC | +38ºC | +43ºC | -30ºC | -10ºC | 5 | -30ºC | -10ºC | BT | TN | Kw |  |  |  |  | 3200 | 12700 | 800 | 1058 | 26.47 |  |  |  |  | 3200 | 11300 | 800 | 942 | 25.66 |  |  |  |  | 3200 | 10000 | 800 | 833 | 24.9 | 3200 | 5400 | 800 | 450 | 20.91
MC31010300BX00200 | 110793.32 | 104522 | 119547.1174 | 119548 | 19 | 234 | MC2 | MC | MC |  |  | 2 | 2 | 4. MC | 4.1 MC text |  | 4.2 MC fotos |  |  |  |  | 4.3 MC ahorro | 4.4 MC dimensiones | [7 empty] | 4.5 MC montaje |  |  | CO2 | R744 | TN / BT | T. Amb. | T, EVAPORACIÓN | G.1 | G.2 | G.4 | T.2 | T.3 | T.4 | T.11 | T.13 | T.14 | T.15 | A.1 | A.4 | A.5 |  |  |  | CONDENSADORES | Multiconnext CO2 transcrítico | PRODUCCIÓN FRIGORÍFICA - R744 - Temperatura de evaporación | [7 empty] | 1.51 | 400/3/50 | TN 3 x RY100 BT 1 x DY30 | [8 empty] | 3 |  | 0,77 + 15,41 | 15,41 + 29,74 | [28 empty] | 17,2 x 1,6 SS - 3/4" K65 | 17,2 x 1,6 SS - 3/4" K65 | [8 empty] | 17,2 x 1,6 SS - 3/4" K65 | TN 12 x 1 SS -5/8" K65 BT 8 x 1 SS -3/8" K65 | [11 empty] | 40 | 450 | [8 empty] | 4 | +32ºC | +35ºC | +38ºC | +43ºC | -30ºC | -10ºC | 5 | -30ºC | -10ºC | BT | TN | Kw |  |  |  |  | 2100 | 21600 | 525 | 1800 | 39.5 |  |  |  |  | 2100 | 19600 | 525 | 1633 | 38.3 |  |  |  |  | 2100 | 17500 | 525 | 1458 | 37.16 | 2100 | 10800 | 525 | 900 | 31.21
MC31010400BX00200 | 110652.34 | 104389 | 119394.7611 | 119395 | 19 | 235 | MC2 | MC | MC |  |  | 2 | 2 | 4. MC | 4.1 MC text |  | 4.2 MC fotos |  |  |  |  | 4.3 MC ahorro | 4.4 MC dimensiones | [7 empty] | 4.5 MC montaje |  |  | CO2 | R744 | TN / BT | T. Amb. | T, EVAPORACIÓN | G.1 | G.2 | G.4 | T.2 | T.3 | T.4 | T.11 | T.13 | T.14 | T.15 | A.1 | A.4 | A.5 |  |  |  | CONDENSADORES | Multiconnext CO2 transcrítico | PRODUCCIÓN FRIGORÍFICA - R744 - Temperatura de evaporación | [7 empty] | 1.47 | 400/3/50 | TN 3 x RY100 BT 1 x DY45 | [8 empty] | 3 |  | 1,16 + 15,41 | 15,41 + 29,74 | [28 empty] | 17,2 x 1,6 SS - 3/4" K65 | 17,2 x 1,6 SS - 3/4" K65 | [8 empty] | 17,2 x 1,6 SS - 3/4" K65 | TN 12 x 1 SS -5/8" K65 BT 10 x 1 SS -1/2" K65 | [11 empty] | 40 | 475 | [8 empty] | 4 | +32ºC | +35ºC | +38ºC | +43ºC | -30ºC | -10ºC | 5 | -30ºC | -10ºC | BT | TN | Kw |  |  |  |  | 3200 | 20600 | 800 | 1717 | 39.5 |  |  |  |  | 3200 | 18500 | 800 | 1542 | 38.3 |  |  |  |  | 3200 | 16500 | 800 | 1375 | 37.16 | 3200 | 9700 | 800 | 808 | 31.21
MC31010600BX00200 | 110790.14 | 104519 | 119541.9577 | 119542 | 19 | 236 | MC2 | MC | MC |  |  | 2 | 2 | 4. MC | 4.1 MC text |  | 4.2 MC fotos |  |  |  |  | 4.3 MC ahorro | 4.4 MC dimensiones | [7 empty] | 4.5 MC montaje |  |  | CO2 | R744 | TN / BT | T. Amb. | T, EVAPORACIÓN | G.1 | G.2 | G.4 | T.2 | T.3 | T.4 | T.11 | T.13 | T.14 | T.15 | A.1 | A.4 | A.5 |  |  |  | CONDENSADORES | Multiconnext CO2 transcrítico | PRODUCCIÓN FRIGORÍFICA - R744 - Temperatura de evaporación | [7 empty] | 1.44 | 400/3/50 | TN 3 x RY100 BT 1 x DY67 | [8 empty] | 3 |  | 1,58 + 15,41 | 15,41 + 29,74 | [28 empty] | 17,2 x 1,6 SS - 3/4" K65 | 17,2 x 1,6 SS - 3/4" K65 | [8 empty] | 17,2 x 1,6 SS - 3/4" K65 | TN 12 x 1 SS -5/8" K65 BT 10 x 1 SS -1/2" K65 | [11 empty] | 40 | 475 | [8 empty] | 4 | +32ºC | +35ºC | +38ºC | +43ºC | -30ºC | -10ºC | 5 | -30ºC | -10ºC | BT | TN | Kw |  |  |  |  | 4800 | 18900 | 1200 | 1575 | 39.5 |  |  |  |  | 4800 | 16800 | 1200 | 1400 | 38.3 |  |  |  |  | 4800 | 14800 | 1200 | 1233 | 37.16 | 4800 | 8000 | 1200 | 667 | 31.21
MC31011000BX00200 | 114615.68 | 108128 | 123669.5475 | 123670 | 19 | 237 | MC2 | MC | MC |  |  | 2 | 2 | 4. MC | 4.1 MC text |  | 4.2 MC fotos |  |  |  |  | 4.3 MC ahorro | 4.4 MC dimensiones | [7 empty] | 4.5 MC montaje |  |  | CO2 | R744 | TN / BT | T. Amb. | T, EVAPORACIÓN | G.1 | G.2 | G.4 | T.2 | T.3 | T.4 | T.11 | T.13 | T.14 | T.15 | A.1 | A.4 | A.5 |  |  |  | CONDENSADORES | Multiconnext CO2 transcrítico | PRODUCCIÓN FRIGORÍFICA - R744 - Temperatura de evaporación | [7 empty] | 1.37 | 400/3/50 | TN 3 x RY100 BT 1 x RY100 | [8 empty] | 3 |  | 2,36 + 15,41 | 15,41 + 29,74 | [28 empty] | 17,2 x 1,6 SS - 3/4" K65 | 17,2 x 1,6 SS - 3/4" K65 | [8 empty] | 17,2 x 1,6 SS - 3/4" K65 | TN 12 x 1 SS -5/8" K65 BT 10 x 1 SS -1/2" K65 | [11 empty] | 40 | 475 | [8 empty] | 4 | +32ºC | +35ºC | +38ºC | +43ºC | -30ºC | -10ºC | 5 | -30ºC | -10ºC | BT | TN | Kw |  |  |  |  | 7200 | 16500 | 1800 | 1375 | 39.5 |  |  |  |  | 7200 | 14400 | 1800 | 1200 | 38.3 |  |  |  |  | 7200 | 12400 | 1800 | 1033 | 37.16 | 7200 | 5600 | 1800 | 467 | 31.21
MC41010300BX00200 | 125761.58 | 118643 | 135698.3736 | 135699 | 19 | 238 | MC2 | MC | MC |  |  | 2 | 2 | 4. MC | 4.1 MC text |  | 4.2 MC fotos |  |  |  |  | 4.3 MC ahorro | 4.4 MC dimensiones | [7 empty] | 4.5 MC montaje |  |  | CO2 | R744 | TN / BT | T. Amb. | T, EVAPORACIÓN | G.1 | G.2 | G.4 | T.2 | T.3 | T.4 | T.11 | T.13 | T.14 | T.15 | A.1 | A.4 | A.5 |  |  |  | CONDENSADORES | Multiconnext CO2 transcrítico | PRODUCCIÓN FRIGORÍFICA - R744 - Temperatura de evaporación | [7 empty] | 1.55 | 400/3/50 | TN 4x RY100 BT 1 x DY30 | [8 empty] | 3 |  | 0,77 + 20,55 | 20,55 + 39,65 | [28 empty] | 17,2 x 1,6 SS - 3/4" K65 | 17,2 x 1,6 SS - 3/4" K65 | [8 empty] | 17,2 x 1,6 SS - 3/4" K65 | TN 17,2 x 1,6 SS -3/4" K65 BT 8 x 1 SS - 3/8" K65 | [11 empty] | 40 | 525 | [8 empty] | 4 | +32ºC | +35ºC | +38ºC | +43ºC | -30ºC | -10ºC | 5 | -30ºC | -10ºC | BT | TN | Kw |  |  |  |  | 2100 | 29500 | 525 | 1844 | 52.67 |  |  |  |  | 2100 | 26800 | 525 | 1675 | 51.07 |  |  |  |  | 2100 | 24100 | 525 | 1506 | 49.54 | 2100 | 15100 | 525 | 944 | 41.62
MC41010400BX00200 | 125836.84 | 118714 | 135778.4496 | 135779 | 19 | 239 | MC2 | MC | MC |  |  | 2 | 2 | 4. MC | 4.1 MC text |  | 4.2 MC fotos |  |  |  |  | 4.3 MC ahorro | 4.4 MC dimensiones | [7 empty] | 4.5 MC montaje |  |  | CO2 | R744 | TN / BT | T. Amb. | T, EVAPORACIÓN | G.1 | G.2 | G.4 | T.2 | T.3 | T.4 | T.11 | T.13 | T.14 | T.15 | A.1 | A.4 | A.5 |  |  |  | CONDENSADORES | Multiconnext CO2 transcrítico | PRODUCCIÓN FRIGORÍFICA - R744 - Temperatura de evaporación | [7 empty] | 1.52 | 400/3/50 | TN 4 x RY100 BT 1 x DY45 | [8 empty] | 3 |  | 1,16 + 20,55 | 20,55 + 39,65 | [28 empty] | 17,2 x 1,6 SS - 3/4" K65 | 17,2 x 1,6 SS - 3/4" K65 | [8 empty] | 17,2 x 1,6 SS - 3/4" K65 | TN 17,2 x 1,6 SS -3/4" K65 BT 10 x 1 SS -1/2" K65 | [11 empty] | 40 | 525 | [8 empty] | 4 | +32ºC | +35ºC | +38ºC | +43ºC | -30ºC | -10ºC | 5 | -30ºC | -10ºC | BT | TN | Kw |  |  |  |  | 3200 | 28500 | 800 | 1781 | 52.67 |  |  |  |  | 3200 | 25700 | 800 | 1606 | 51.07 |  |  |  |  | 3200 | 23000 | 800 | 1438 | 49.54 | 3200 | 14000 | 800 | 875 | 41.62
MC41010600BX00200 | 126577.78 | 119413 | 136576.5741 | 136577 | 19 | 240 | MC3 | MC | MC |  |  | 2 | 2 | 4. MC | 4.1 MC text |  | 4.2 MC fotos |  |  |  |  | 4.3 MC ahorro | 4.4 MC dimensiones | [7 empty] | 4.5 MC montaje |  |  | CO2 | R744 | TN / BT | T. Amb. | T, EVAPORACIÓN | G.1 | G.2 | G.4 | T.2 | T.3 | T.4 | T.11 | T.13 | T.14 | T.15 | A.1 | A.4 | A.5 |  |  |  | CONDENSADORES | Multiconnext CO2 transcrítico | PRODUCCIÓN FRIGORÍFICA - R744 - Temperatura de evaporación | [7 empty] | 1.49 | 400/3/50 | TN 4 x RY100 BT 1 x DY67 | [8 empty] | 3 |  | 1,58 + 20,55 | 20,55 + 39,65 | [28 empty] | 17,2 x 1,6 SS - 3/4" K65 | 17,2 x 1,6 SS - 3/4" K65 | [8 empty] | 17,2 x 1,6 SS - 3/4" K65 | TN 17,2 x 1,6 SS -3/4" K65 BT 10 x 1 SS -1/2" K65 | [11 empty] | 40 | 525 | [8 empty] | 4 | +32ºC | +35ºC | +38ºC | +43ºC | -30ºC | -10ºC | 5 | -30ºC | -10ºC | BT | TN | Kw |  |  |  |  | 4800 | 26800 | 1200 | 1675 | 52.67 |  |  |  |  | 4800 | 24000 | 1200 | 1500 | 51.07 |  |  |  |  | 4800 | 21300 | 1200 | 1331 | 49.54 | 4800 | 12300 | 1200 | 769 | 41.62
MC41011000BX00200 | 127486.2 | 120270 | 137558.1029 | 137559 | 19 | 241 | MC3 | MC | MC |  |  | 2 | 2 | 4. MC | 4.1 MC text |  | 4.2 MC fotos |  |  |  |  | 4.3 MC ahorro | 4.4 MC dimensiones | [7 empty] | 4.5 MC montaje |  |  | CO2 | R744 | TN / BT | T. Amb. | T, EVAPORACIÓN | G.1 | G.2 | G.4 | T.2 | T.3 | T.4 | T.11 | T.13 | T.14 | T.15 | A.1 | A.4 | A.5 |  |  |  | CONDENSADORES | Multiconnext CO2 transcrítico | PRODUCCIÓN FRIGORÍFICA - R744 - Temperatura de evaporación | [7 empty] | 1.44 | 400/3/50 | TN 4 x RY100 BT 1 x RY100 | [8 empty] | 3 |  | 2,36 + 20,55 | 20,55 + 39,65 | [28 empty] | 17,2 x 1,6 SS - 3/4" K65 | 17,2 x 1,6 SS - 3/4" K65 | [8 empty] | 17,2 x 1,6 SS - 3/4" K65 | TN 17,2 x 1,6 SS -3/4" K65 BT 10 x 1 SS -1/2" K65 | [11 empty] | 40 | 525 | [8 empty] | 4 | +32ºC | +35ºC | +38ºC | +43ºC | -30ºC | -10ºC | 5 | -30ºC | -10ºC | BT | TN | Kw |  |  |  |  | 7200 | 24400 | 1800 | 1525 | 52.67 |  |  |  |  | 7200 | 21600 | 1800 | 1350 | 51.07 |  |  |  |  | 7200 | 18900 | 1800 | 1181 | 49.54 | 7200 | 9900 | 1800 | 619 | 41.62
MC21020300BX00200 | 108322.46 | 102191 | 116878.9442 | 116879 | 19 | 242 | MC2 | MC | MC |  |  | 2 | 2 | 4. MC | 4.1 MC text |  | 4.2 MC fotos |  |  |  |  | 4.3 MC ahorro | 4.4 MC dimensiones | [7 empty] | 4.5 MC montaje |  |  | CO2 | R744 | TN / BT | T. Amb. | T, EVAPORACIÓN | G.1 | G.2 | G.4 | T.2 | T.3 | T.4 | T.11 | T.13 | T.14 | T.15 | A.1 | A.4 | A.5 |  |  |  | CONDENSADORES | Multiconnext CO2 transcrítico | PRODUCCIÓN FRIGORÍFICA - R744 - Temperatura de evaporación | [7 empty] | 1.34 | 400/3/50 | TN 2 x RY100 BT 2 x DY30 | [8 empty] | 3 |  | 1,54 + 10,28 | 10,28 + 19,82 | [28 empty] | 12 x 1 SS - 5/8" K65 | 12 x 1 SS - 5/8" K65 | [8 empty] | 12 x 1 SS - 5/8" K65 | TN 10 x 1 SS -1/2" K65 BT 10 x 1 SS -1/2" K65 | [11 empty] | 30 | 475 | [8 empty] | 4 | +32ºC | +35ºC | +38ºC | +43ºC | -30ºC | -10ºC | 5 | -30ºC | -10ºC | BT | TN | Kw |  |  |  |  | 4200 | 11600 | 525 | 1450 | 26.33 |  |  |  |  | 4200 | 10200 | 525 | 1275 | 25.53 |  |  |  |  | 4200 | 8900 | 525 | 1113 | 24.77 | 4200 | 4400 | 525 | 550 | 20.81
MC21020400BX00200 | 108787.8 | 102630 | 117380.0392 | 117381 | 19 | 243 | MC2 | MC | MC |  |  | 2 | 2 | 4. MC | 4.1 MC text |  | 4.2 MC fotos |  |  |  |  | 4.3 MC ahorro | 4.4 MC dimensiones | [7 empty] | 4.5 MC montaje |  |  | CO2 | R744 | TN / BT | T. Amb. | T, EVAPORACIÓN | G.1 | G.2 | G.4 | T.2 | T.3 | T.4 | T.11 | T.13 | T.14 | T.15 | A.1 | A.4 | A.5 |  |  |  | CONDENSADORES | Multiconnext CO2 transcrítico | PRODUCCIÓN FRIGORÍFICA - R744 - Temperatura de evaporación | [7 empty] | 1.26 | 400/3/50 | TN 2 x RY100 BT 2 x DY45 | [8 empty] | 3 |  | 2,33 + 10,28 | 10,28 + 19,82 | [28 empty] | 12 x 1 SS - 5/8" K65 | 12 x 1 SS - 5/8" K65 | [8 empty] | 12 x 1 SS - 5/8" K65 | TN 10 x 1 SS -1/2" K65 BT 12 x 1 SS -5/8" K65 | [11 empty] | 30 | 450 | [8 empty] | 4 | +32ºC | +35ºC | +38ºC | +43ºC | -30ºC | -10ºC | 5 | -30ºC | -10ºC | BT | TN | Kw |  |  |  |  | 6300 | 9500 | 788 | 1188 | 26.33 |  |  |  |  | 6300 | 8100 | 788 | 1013 | 25.53 |  |  |  |  | 6300 | 6700 | 788 | 838 | 24.77 | 6300 | 2200 | 788 | 275 | 20.81
MC31020300BX00200 | 125784.9 | 118665 | 135721.6483 | 135722 | 19 | 244 | MC2 | MC | MC |  |  | 2 | 2 | 4. MC | 4.1 MC text |  | 4.2 MC fotos |  |  |  |  | 4.3 MC ahorro | 4.4 MC dimensiones | [7 empty] | 4.5 MC montaje |  |  | CO2 | R744 | TN / BT | T. Amb. | T, EVAPORACIÓN | G.1 | G.2 | G.4 | T.2 | T.3 | T.4 | T.11 | T.13 | T.14 | T.15 | A.1 | A.4 | A.5 |  |  |  | CONDENSADORES | Multiconnext CO2 transcrítico | PRODUCCIÓN FRIGORÍFICA - R744 - Temperatura de evaporación | [7 empty] | 1.44 | 400/3/50 | TN 3 x RY100 BT 2 x DY30 | [8 empty] | 3 |  | 1,54 + 15,41 | 15,41 + 29,74 | [28 empty] | 17,2 x 1,6 SS - 3/4" K65 | 17,2 x 1,6 SS - 3/4" K65 | [8 empty] | 17,2 x 1,6 SS - 3/4" K65 | TN 12 x 1 SS -5/8" K65 BT 10 x 1 SS -1/2" K65 | [11 empty] | 40 | 525 | [8 empty] | 4 | +32ºC | +35ºC | +38ºC | +43ºC | -30ºC | -10ºC | 5 | -30ºC | -10ºC | BT | TN | Kw |  |  |  |  | 4200 | 19500 | 525 | 1625 | 39.5 |  |  |  |  | 4200 | 17400 | 525 | 1450 | 38.3 |  |  |  |  | 4200 | 15400 | 525 | 1283 | 37.16 | 4200 | 8700 | 525 | 725 | 31.21
MC31020400BX00200 | 126195.12 | 119052 | 138325.2469 | 138326 | 19 | 245 | MC2 | MC | MC |  |  | 2 | 2 | 4. MC | 4.1 MC text |  | 4.2 MC fotos |  |  |  |  | 4.3 MC ahorro | 4.4 MC dimensiones | [7 empty] | 4.5 MC montaje |  |  | CO2 | R744 | TN / BT | T. Amb. | T, EVAPORACIÓN | G.1 | G.2 | G.4 | T.2 | T.3 | T.4 | T.11 | T.13 | T.14 | T.15 | A.1 | A.4 | A.5 |  |  |  | CONDENSADORES | Multiconnext CO2 transcrítico | PRODUCCIÓN FRIGORÍFICA - R744 - Temperatura de evaporación | [7 empty] | 1.37 | 400/3/50 | TN 3 x RY100 BT 2 x DY45 | [8 empty] | 3 |  | 2,33 + 15,41 | 15,41 + 29,74 | [28 empty] | 17,2 x 1,6 SS - 3/4" K65 | 17,2 x 1,6 SS - 3/4" K65 | [8 empty] | 17,2 x 1,6 SS - 3/4" K65 | TN 12 x 1 SS -5/8" K65 BT 12 x 1 SS -5/8" K65 | [11 empty] | 40 | 525 | [8 empty] | 4 | +32ºC | +35ºC | +38ºC | +43ºC | -30ºC | -10ºC | 5 | -30ºC | -10ºC | BT | TN | Kw |  |  |  |  | 6300 | 17400 | 788 | 1450 | 39.5 |  |  |  |  | 6300 | 15300 | 788 | 1275 | 38.3 |  |  |  |  | 6300 | 13300 | 788 | 1108 | 37.16 | 6300 | 6500 | 788 | 542 | 31.21
MC31020600BX00200 | 128258.94 | 120999 | 140587.9252 | 140588 | 19 | 246 | MC2 | MC | MC |  |  | 2 | 2 | 4. MC | 4.1 MC text |  | 4.2 MC fotos |  |  |  |  | 4.3 MC ahorro | 4.4 MC dimensiones | [7 empty] | 4.5 MC montaje |  |  | CO2 | R744 | TN / BT | T. Amb. | T, EVAPORACIÓN | G.1 | G.2 | G.4 | T.2 | T.3 | T.4 | T.11 | T.13 | T.14 | T.15 | A.1 | A.4 | A.5 |  |  |  | CONDENSADORES | Multiconnext CO2 transcrítico | PRODUCCIÓN FRIGORÍFICA - R744 - Temperatura de evaporación | [7 empty] | 1.31 | 400/3/50 | TN 3 x RY100 BT 2 x DY67 | [8 empty] | 3 |  | 3,17 + 15,41 | 15,41 + 29,74 | [28 empty] | 17,2 x 1,6 SS - 3/4" K65 | 17,2 x 1,6 SS - 3/4" K65 | [8 empty] | 17,2 x 1,6 SS - 3/4" K65 | TN 12 x 1 SS -5/8" K65 BT 12 x 1 SS -5/8" K65 | [11 empty] | 40 | 525 | [8 empty] | 4 | +32ºC | +35ºC | +38ºC | +43ºC | -30ºC | -10ºC | 5 | -30ºC | -10ºC | BT | TN | Kw |  |  |  |  | 9700 | 14000 | 1213 | 1167 | 39.5 |  |  |  |  | 9700 | 11900 | 1213 | 992 | 38.3 |  |  |  |  | 9700 | 9900 | 1213 | 825 | 37.16 | 9700 | 3100 | 1213 | 258 | 31.21
MC20610403BX00200 | 102588.92 | 96782 | 112267.12 | 112268 | 19 | 247 | MC3 | MC | MC |  |  | 2 | 2 | 4. MC | 4.1 MC text |  | 4.2 MC fotos |  |  |  |  | 4.3 MC ahorro | 4.4 MC dimensiones | [7 empty] | 4.5 MC montaje |  |  | CO2 | R744 | TN / BT | T. Amb. | T, EVAPORACIÓN | G.1 | G.2 | G.4 | T.2 | T.3 | T.4 | T.11 | T.13 | T.14 | T.15 | A.1 | A.4 | A.5 |  |  |  | CONDENSADORES | Multiconnext CO2 transcrítico | PRODUCCIÓN FRIGORÍFICA - R744 - Temperatura de evaporación | [7 empty] | 1.44 | 400/3/50 | TN 2 x DY67 BT 1 x DY45 PC 1 x DY30 | [8 empty] | 3 |  | 10.48 | 18.93 | [28 empty] | 12 x 1 SS - 5/8" K65 | 12 x 1 SS - 5/8" K65 | [8 empty] | 12 x 1 SS - 5/8" K65 | TN 10 x 1 SS -1/2" K65 BT 10 x 1 SS -1/2" K65 | [11 empty] | 30 | 402 | [8 empty] | 4 | +32ºC | +35ºC | +38ºC | +43ºC | -30ºC | -10ºC | 5 | -30ºC | -10ºC | BT | TN | Kw |  |  |  |  | 3200 | 10800 | 800 | 1350 | 21.93 |  |  |  |  | 3200 | 9600 | 800 | 1200 | 21.19 |  |  |  |  | 3200 | 8400 | 800 | 1050 | 20.48 | 4800 | 4400 | 1200 | 550 | 16.98
MC21010604BX00200 | 110652.34 | 104389 | 121091.24 | 121092 | 19 | 248 | MC3 | MC | MC |  |  | 2 | 2 | 4. MC | 4.1 MC text |  | 4.2 MC fotos |  |  |  |  | 4.3 MC ahorro | 4.4 MC dimensiones | [7 empty] | 4.5 MC montaje |  |  | CO2 | R744 | TN / BT | T. Amb. | T, EVAPORACIÓN | G.1 | G.2 | G.4 | T.2 | T.3 | T.4 | T.11 | T.13 | T.14 | T.15 | A.1 | A.4 | A.5 |  |  |  | CONDENSADORES | Multiconnext CO2 transcrítico | PRODUCCIÓN FRIGORÍFICA - R744 - Temperatura de evaporación | [7 empty] | 1.5 | 400/3/50 | TN 2 x RY100 BT 1 x DY67 PC 1 x DY45 | [8 empty] | 3 |  | 15.1 | 27.28 | [28 empty] | 17,2 x 1,6 SS - 3/4" K65 | 17,2 x 1,6 SS - 3/4" K65 | [8 empty] | 17,2 x 1,6 SS - 3/4" K65 | TN 12 x 1 SS -5/8" K65 BT 10 x 1 SS -1/2" K65 | [11 empty] | 40 | 404 | [8 empty] | 4 | +32ºC | +35ºC | +38ºC | +43ºC | -30ºC | -10ºC | 5 | -30ºC | -10ºC | BT | TN | Kw |  |  |  |  | 4800 | 16000 | 1200 | 2000 | 32.82 |  |  |  |  | 4800 | 14200 | 1200 | 1775 | 31.71 |  |  |  |  | 4800 | 12400 | 1200 | 1550 | 30.65 | 3200 | 6500 | 800 | 813 | 25.41
MC21010404BX00200 | 110793.32 | 104522 | 121245.52 | 121246 | 19 | 249 | MC3 | MC | MC |  |  | 2 | 2 | 4. MC | 4.1 MC text |  | 4.2 MC fotos |  |  |  |  | 4.3 MC ahorro | 4.4 MC dimensiones | [7 empty] | 4.5 MC montaje |  |  | CO2 | R744 | TN / BT | T. Amb. | T, EVAPORACIÓN | G.1 | G.2 | G.4 | T.2 | T.3 | T.4 | T.11 | T.13 | T.14 | T.15 | A.1 | A.4 | A.5 |  |  |  | CONDENSADORES | Multiconnext CO2 transcrítico | PRODUCCIÓN FRIGORÍFICA - R744 - Temperatura de evaporación | [7 empty] | 1.54 | 400/3/50 | TN 2 x RY100 BT 1 x DY45 PC 1 x DY45 | [8 empty] | 3 |  | 14.68 | 26.52 | [28 empty] | 17,2 x 1,6 SS - 3/4" K65 | 17,2 x 1,6 SS - 3/4" K65 | [8 empty] | 17,2 x 1,6 SS - 3/4" K65 | TN 12 x 1 SS -5/8" K65 BT 10 x 1 SS -1/2" K65 | [11 empty] | 40 | 402 | [8 empty] | 4 | +32ºC | +35ºC | +38ºC | +43ºC | -30ºC | -10ºC | 5 | -30ºC | -10ºC | BT | TN | Kw |  |  |  |  | 3200 | 17700 | 800 | 2213 | 32.82 |  |  |  |  | 3200 | 15900 | 800 | 1988 | 31.71 |  |  |  |  | 3200 | 14100 | 800 | 1763 | 30.65 | 3200 | 8200 | 800 | 1025 | 25.41
MC31011006BX00200 | 126577.78 | 119413 | 138519.08 | 138520 | 19 | 250 | MC3 | MC | MC |  |  | 2 | 2 | 4. MC | 4.1 MC text |  | 4.2 MC fotos |  |  |  |  | 4.3 MC ahorro | 4.4 MC dimensiones | [7 empty] | 4.5 MC montaje |  |  | CO2 | R744 | TN / BT | T. Amb. | T, EVAPORACIÓN | G.1 | G.2 | G.4 | T.2 | T.3 | T.4 | T.11 | T.13 | T.14 | T.15 | A.1 | A.4 | A.5 |  |  |  | CONDENSADORES | Multiconnext CO2 transcrítico | PRODUCCIÓN FRIGORÍFICA - R744 - Temperatura de evaporación | [7 empty] | 1.51 | 400/3/50 | TN 3 x RY100 BT 1 x RY100 PC 1 x DY67 | [8 empty] | 3 |  | 22.25 | 40.19 | [28 empty] | 17,2 x 1,6 SS - 3/4" K65 | 17,2 x 1,6 SS - 3/4" K65 | [8 empty] | 17,2 x 1,6 SS - 3/4" K65 | TN 17,2 x 1,6 SS -3/4" K65 BT 10 x 1 SS -1/2" K65 | [11 empty] | 40 | 469 | [8 empty] | 4 | +32ºC | +35ºC | +38ºC | +43ºC | -30ºC | -10ºC | 5 | -30ºC | -10ºC | BT | TN | Kw |  |  |  |  | 7200 | 23700 | 1800 | 1975 | 49.74 |  |  |  |  | 7200 | 21000 | 1800 | 1750 | 48.15 |  |  |  |  | 7200 | 18400 | 1800 | 1533 | 46.65 | 7200 | 9600 | 1800 | 800 | 38.88
MC31010606BX00200 | 127486.2 | 120270 | 139513.2 | 139514 | 19 | 251 | MC3 | MC | MC |  |  | 2 | 2 | 4. MC | 4.1 MC text |  | 4.2 MC fotos |  |  |  |  | 4.3 MC ahorro | 4.4 MC dimensiones | [7 empty] | 4.5 MC montaje |  |  | CO2 | R744 | TN / BT | T. Amb. | T, EVAPORACIÓN | G.1 | G.2 | G.4 | T.2 | T.3 | T.4 | T.11 | T.13 | T.14 | T.15 | A.1 | A.4 | A.5 |  |  |  | CONDENSADORES | Multiconnext CO2 transcrítico | PRODUCCIÓN FRIGORÍFICA - R744 - Temperatura de evaporación | [7 empty] | 1.57 | 400/3/50 | TN 3 x RY100 BT 1 x DY67 PC 1 x DY67 | [8 empty] | 3 |  | 21.47 | 38.78 | [28 empty] | 17,2 x 1,6 SS - 3/4" K65 | 17,2 x 1,6 SS - 3/4" K65 | [8 empty] | 17,2 x 1,6 SS - 3/4" K65 | TN 17,2 x 1,6 SS -3/4" K65 BT 10 x 1 SS -1/2" K65 | [11 empty] | 40 | 469 | [8 empty] | 4 | +32ºC | +35ºC | +38ºC | +43ºC | -30ºC | -10ºC | 5 | -30ºC | -10ºC | BT | TN | Kw |  |  |  |  | 4800 | 26100 | 1200 | 2175 | 49.74 |  |  |  |  | 4800 | 23400 | 1200 | 1950 | 48.15 |  |  |  |  | 4800 | 20800 | 1200 | 1733 | 46.65 | 4800 | 12000 | 1200 | 1000 | 38.88
MC20620404BX00200 | 124401.6 | 117360 | 136137.6 | 136138 | 19 | 252 | MC3 | MC | MC |  |  | 2 | 2 | 4. MC | 4.1 MC text |  | 4.2 MC fotos |  |  |  |  | 4.3 MC ahorro | 4.4 MC dimensiones | [7 empty] | 4.5 MC montaje |  |  | CO2 | R744 | TN / BT | T. Amb. | T, EVAPORACIÓN | G.1 | G.2 | G.4 | T.2 | T.3 | T.4 | T.11 | T.13 | T.14 | T.15 | A.1 | A.4 | A.5 |  |  |  | CONDENSADORES | Multiconnext CO2 transcrítico | PRODUCCIÓN FRIGORÍFICA - R744 - Temperatura de evaporación | [7 empty] | 1.35 | 400/3/50 | TN 2 x DY67 BT 2 x DY45 PC 1 x DY45 | [8 empty] | 3 |  | 12.45 | 22.49 | [28 empty] | 12 x 1 SS - 5/8" K65 | 12 x 1 SS - 5/8" K65 | [8 empty] | 12 x 1 SS - 5/8" K65 | TN 10 x 1 SS -1/2" K65 BT 12 x 1 SS -5/8" K65 | [11 empty] | 30 | 402 | [8 empty] | 4 | +32ºC | +35ºC | +38ºC | +43ºC | -30ºC | -10ºC | 5 | -30ºC | -10ºC | BT | TN | Kw |  |  |  |  | 6300 | 9300 | 788 | 1163 | 24.82 |  |  |  |  | 6300 | 7900 | 788 | 988 | 24.01 |  |  |  |  | 6300 | 6600 | 788 | 825 | 23.24 | 6300 | 2100 | 788 | 263 | 19.31
MC20620303BX00200 | 125784.9 | 118665 | 137651.4 | 137652 | 19 | 253 | MC3 | MC | MC |  |  | 2 | 2 | 4. MC | 4.1 MC text |  | 4.2 MC fotos |  |  |  |  | 4.3 MC ahorro | 4.4 MC dimensiones | [7 empty] | 4.5 MC montaje |  |  | CO2 | R744 | TN / BT | T. Amb. | T, EVAPORACIÓN | G.1 | G.2 | G.4 | T.2 | T.3 | T.4 | T.11 | T.13 | T.14 | T.15 | A.1 | A.4 | A.5 |  |  |  | CONDENSADORES | Multiconnext CO2 transcrítico | PRODUCCIÓN FRIGORÍFICA - R744 - Temperatura de evaporación | [7 empty] | 1.38 | 400/3/50 | TN 2 x DY67 BT 2 x DY30 PC 1 x DY30 | [8 empty] | 3 |  | 10.86 | 19.62 | [28 empty] | 12 x 1 SS - 5/8" K65 | 12 x 1 SS - 5/8" K65 | [8 empty] | 12 x 1 SS - 5/8" K65 | TN 10 x 1 SS -1/2" K65 BT 10 x 1 SS -1/2" K65 | [11 empty] | 30 | 465 | [8 empty] | 4 | +32ºC | +35ºC | +38ºC | +43ºC | -30ºC | -10ºC | 5 | -30ºC | -10ºC | BT | TN | Kw |  |  |  |  | 4200 | 9800 | 525 | 1225 | 21.93 |  |  |  |  | 4200 | 8500 | 525 | 1063 | 21.19 |  |  |  |  | 4200 | 7400 | 525 | 925 | 20.48 | 4200 | 3400 | 525 | 425 | 16.98
MC21020404BX00200 | 126195.12 | 119052 | 138100.32 | 138101 | 19 | 254 | MC3 | MC | MC |  |  | 2 | 2 | 4. MC | 4.1 MC text |  | 4.2 MC fotos |  |  |  |  | 4.3 MC ahorro | 4.4 MC dimensiones | [7 empty] | 4.5 MC montaje |  |  | CO2 | R744 | TN / BT | T. Amb. | T, EVAPORACIÓN | G.1 | G.2 | G.4 | T.2 | T.3 | T.4 | T.11 | T.13 | T.14 | T.15 | A.1 | A.4 | A.5 |  |  |  | CONDENSADORES | Multiconnext CO2 transcrítico | PRODUCCIÓN FRIGORÍFICA - R744 - Temperatura de evaporación | [7 empty] | 1.42 | 400/3/50 | TN 2 x RY100 BT 2 x DY45 PC 1 x DY45 | [8 empty] | 3 |  | 15.84 | 28.62 | [28 empty] | 17,2 x 1,6 SS - 3/4" K65 | 17,2 x 1,6 SS - 3/4" K65 | [8 empty] | 12 x 1 SS - 5/8" K65 | TN 12 x 1 SS -5/8" K65 BT 12 x 1 SS -5/8" K65 | [11 empty] | 40 | 465 | [8 empty] | 4 | +32ºC | +35ºC | +38ºC | +43ºC | -30ºC | -10ºC | 5 | -30ºC | -10ºC | BT | TN | Kw |  |  |  |  | 6300 | 14500 | 788 | 1813 | 32.82 |  |  |  |  | 6300 | 12700 | 788 | 1588 | 31.71 |  |  |  |  | 6300 | 11000 | 788 | 1375 | 30.65 | 6300 | 5000 | 788 | 625 | 25.41
MC21020306BX00200 | 128258.94 | 120999 | 140358.84 | 140359 | 19 | 255 | MC3 | MC | MC |  |  | 2 | 2 | 4. MC | 4.1 MC text |  | 4.2 MC fotos |  |  |  |  | 4.3 MC ahorro | 4.4 MC dimensiones | [7 empty] | 4.5 MC montaje |  |  | CO2 | R744 | TN / BT | T. Amb. | T, EVAPORACIÓN | G.1 | G.2 | G.4 | T.2 | T.3 | T.4 | T.11 | T.13 | T.14 | T.15 | A.1 | A.4 | A.5 |  |  |  | CONDENSADORES | Multiconnext CO2 transcrítico | PRODUCCIÓN FRIGORÍFICA - R744 - Temperatura de evaporación | [7 empty] | 1.53 | 400/3/50 | TN 2 x RY100 BT 2 x DY30 PC 1 x DY67 | [8 empty] | 3 |  | 16.29 | 29.42 | [28 empty] | 17,2 x 1,6 SS - 3/4" K65 | 17,2 x 1,6 SS - 3/4" K65 | [8 empty] | 17,2 x 1,6 SS - 3/4" K65 | TN 12 x 1 SS -5/8" K65 BT 10 x 1 SS -1/2" K65 | [11 empty] | 40 | 466 | [8 empty] | 4 | +32ºC | +35ºC | +38ºC | +43ºC | -30ºC | -10ºC | 5 | -30ºC | -10ºC | BT | TN | Kw |  |  |  |  | 4200 | 18900 | 525 | 2363 | 36.57 |  |  |  |  | 4200 | 16800 | 525 | 2100 | 35.39 |  |  |  |  | 4200 | 14900 | 525 | 1863 | 34.26 | 4200 | 8300 | 525 | 1038 | 28.47
RV4C2658 | - | - | - | - | 20 | 256 | MC4Y | MC4Y | MC4Y |  |  | 2 |  | 5 MC4Y | 5.1 MC4Y text |  | 5.2 MC4Y clima | 5.3 MC4Y modulos | [15 empty] | CO2 | R744 | TN |  | T, EVAPORACIÓN | G.1 | G.2 | G.4 | T.2 | T.11 | T.13 | T.14 | T.15 | T.6 | A.1 | [6 empty] | CENTRAL MULTI-CONNEXT CO2 TRANSCRÍTICO |  | PRODUCCIÓN FRIGORÍFICA - R744 - Temperatura de evaporación | [8 empty] | 400/3/50 | [9 empty] | 3 |  | 8.19 | 18.44 | [52 empty] | 625 | [8 empty] | 1 | +32ºC |  |  |  | R454C _-30ºC | R455A_-30ºC | 2 | In 12ºC Out 7ºC | In 40ºC Out 45ºC | [7 empty] | 15200 | 15000
TD0M009L002XOC200 | 131773.9 | - | 144205.4 | 144206 | 21 | 257 | TXc | TXc | TX | c |  | 2 | 2 | 6 TXc | 6.1 TXc text | [6 empty] | 7.2 TX dimensiones | 7.3 TX circuitos | 7.4 TX montaje | [9 empty] | CO2 | R744 | TN / BT | T. Amb. | T, EVAPORACIÓN | G.1 | G.2 | G.4 | T.2 | T.3 | T.12 | T.13 | T.14 | T.15 | A.1 | A.4 | A.6 | A.7 |  |  |  | CENTRAL BOOSTER TRANSCRÍTICA COMPACTA | C. Booster transcrítica compacta | PRODUCCIÓN FRIGORÍFICA - R744 - Temperatura de evaporación | [8 empty] | 400/3/50 | TN 2 x CD475-4.7H BT 1 x CDS101B | TN 2 x 7,5 BT 1 |  |  |  |  | RRCX015004VB |  |  | 4 |  | 9,6 / 0,7 | 21 / 2,6 | [28 empty] | 12 | 12 | [8 empty] | 12 | 12 / 10 | [11 empty] | 60 | [6 empty] | 2060 | 1000 | 1850 | 2 | +32ºC | +43ºC |  |  | -35ºC | -10ºC | 2 | -35ºC | -10ºC | [7 empty] | 2900 | 12900 | [7 empty] | 2900 | 6300
TD0M013L003XOC200 | 134046.54 | - | 146692.44 | 146693 | 21 | 258 | TXc | TXc | TX | c |  | 2 | 2 | 6 TXc | 6.1 TXc text | [6 empty] | 7.2 TX dimensiones | 7.3 TX circuitos | 7.4 TX montaje | [9 empty] | CO2 | R744 | TN / BT | T. Amb. | T, EVAPORACIÓN | G.1 | G.2 | G.4 | T.2 | T.3 | T.12 | T.13 | T.14 | T.15 | A.1 | A.4 | A.6 | A.7 |  |  |  | CENTRAL BOOSTER TRANSCRÍTICA COMPACTA | C. Booster transcrítica compacta | PRODUCCIÓN FRIGORÍFICA - R744 - Temperatura de evaporación | [8 empty] | 400/3/50 | TN 2 x CD490-6.4H BT 1 x CDS181B | TN 2 x 9 BT 1,8 |  |  |  |  | RRCX025005VB |  |  | 4 |  | 13,9 / 1,2 | 26,4 / 3,8 | [28 empty] | 17.2 | 17.2 | [8 empty] | 17.2 | 17,2 / 12 | [11 empty] | 60 | [6 empty] | 2060 | 1000 | 1850 | 2 | +32ºC | +43ºC |  |  | -35ºC | -10ºC | 2 | -35ºC | -10ºC | [7 empty] | 4600 | 18300 | [7 empty] | 4600 | 8700
TD0M021L005XOC200 | 143969.2 | 126459 | 157551.2 | 157552 | 21 | 259 | TXc | TXc | TX | c |  | 2 | 2 | 6 TXc | 6.1 TXc text | [6 empty] | 7.2 TX dimensiones | 7.3 TX circuitos | 7.4 TX montaje | [9 empty] | CO2 | R744 | TN / BT | T. Amb. | T, EVAPORACIÓN | G.1 | G.2 | G.4 | T.2 | T.3 | T.12 | T.13 | T.14 | T.15 | A.1 | A.4 | A.6 | A.7 |  |  |  | CENTRAL BOOSTER TRANSCRÍTICA COMPACTA | C. Booster transcrítica compacta | PRODUCCIÓN FRIGORÍFICA - R744 - Temperatura de evaporación | [8 empty] | 400/3/50 | TN 2 x CD1400H / CD2000H BT 1 x CDS181B | TN 14 / 20 BT 3 |  |  |  |  | RRCX026304SB |  |  | 4 |  | 23,8 / 1,7 | 46,4 / 7,5 | [28 empty] | 21.3 | 17.2 | [8 empty] | 17.2 | 17,2 / 16 | [11 empty] | 60 | [6 empty] | 2060 | 1000 | 1850 | 2 | +32ºC | +43ºC |  |  | -35ºC | -10ºC | 2 | -35ºC | -10ºC | [7 empty] | 7200 | 32700 | [7 empty] | 7200 | 16200
TD0M028L007XOC200 | 151421 | - | 165706 | 165706 | 21 | 260 | TXc | TXc | TX | c |  | 2 | 2 | 6 TXc | 6.1 TXc text | [6 empty] | 7.2 TX dimensiones | 7.3 TX circuitos | 7.4 TX montaje | [9 empty] | CO2 | R744 | TN / BT | T. Amb. | T, EVAPORACIÓN | G.1 | G.2 | G.4 | T.2 | T.3 | T.12 | T.13 | T.14 | T.15 | A.1 | A.4 | A.6 | A.7 |  |  |  | CENTRAL BOOSTER TRANSCRÍTICA COMPACTA | C. Booster transcrítica compacta | PRODUCCIÓN FRIGORÍFICA - R744 - Temperatura de evaporación | [8 empty] | 400/3/50 | TN 2 x CD2400H BT 1 x CDS381B | TN 2 x 24 BT 3,8 |  |  |  |  | RRCX028004AB |  |  | 4 |  | 30,5 / 2,5 | 60,8 / 7,2 | [28 empty] | 21.3 | 21.3 | [8 empty] | 21.3 | 21,3 / 16 | [11 empty] | 60 | [6 empty] | 2060 | 1000 | 1850 | 2 | +32ºC | +43ºC |  |  | -35ºC | -10ºC | 2 | -35ºC | -10ºC | [7 empty] | 10500 | 40500 | [7 empty] | 10500 | 18800
TD0M036L009XOC200 | 156730.54 | - | 171516.44 | 171517 | 21 | 261 | TXc | TXc | TX | c |  | 2 | 2 | 6 TXc | 6.1 TXc text | [6 empty] | 7.2 TX dimensiones | 7.3 TX circuitos | 7.4 TX montaje | [9 empty] | CO2 | R744 | TN / BT | T. Amb. | T, EVAPORACIÓN | G.1 | G.2 | G.4 | T.2 | T.3 | T.12 | T.13 | T.14 | T.15 | A.1 | A.4 | A.6 | A.7 |  |  |  | CENTRAL BOOSTER TRANSCRÍTICA COMPACTA | C. Booster transcrítica compacta | PRODUCCIÓN FRIGORÍFICA - R744 - Temperatura de evaporación | [8 empty] | 400/3/50 | TN 2 x CD3000H BT 1 x CDS401B | TN 2 x 30 BT 4 |  |  |  |  | RRCX028005SB |  |  | 4 |  | 39,4 / 3,4 | 73,9 / 8,3 | [28 empty] | 26.9 | 21.3 | [8 empty] | 21.3 | 21,3 / 22 | [11 empty] | 60 | [6 empty] | 2060 | 1000 | 1850 | 2 | +32ºC | +43ºC |  |  | -35ºC | -10ºC | 2 | -35ºC | -10ºC | [7 empty] | 14400 | 50900 | [7 empty] | 14400 | 23500
TD0M041L010XOC200 | 166572.64 | - | 182287.04 | 182288 | 21 | 262 | TXc | TXc | TX | c |  | 2 | 2 | 6 TXc | 6.1 TXc text | [6 empty] | 7.2 TX dimensiones | 7.3 TX circuitos | 7.4 TX montaje | [9 empty] | CO2 | R744 | TN / BT | T. Amb. | T, EVAPORACIÓN | G.1 | G.2 | G.4 | T.2 | T.3 | T.12 | T.13 | T.14 | T.15 | A.1 | A.4 | A.6 | A.7 |  |  |  | CENTRAL BOOSTER TRANSCRÍTICA COMPACTA | C. Booster transcrítica compacta | PRODUCCIÓN FRIGORÍFICA - R744 - Temperatura de evaporación | [8 empty] | 400/3/50 | TN 2 x CD3401H BT 1 x CDS501B | TN 2 x 34 BT 5 |  |  |  |  | RRCX038004AB |  |  | 4 |  | 50 / 3,9 | 93,1 / 10,6 | [28 empty] | 26.9 | 26.9 | [8 empty] | 26.9 | 21,3 / 22 | [11 empty] | 60 | [6 empty] | 2060 | 1000 | 1850 | 2 | +32ºC | +43ºC |  |  | -35ºC | -10ºC | 2 | -35ºC | -10ºC | [7 empty] | 16400 | 65000 | [7 empty] | 16400 | 31700
TD0M027L004XC | 178255.5147 | 135820 | 174690.4044 | 174691 | 21.1 | 263 | TXc4 | TXc4 | TX | c |  | 2 | 2 | 6 TXc | 6.1 TXc text | [6 empty] | 7.2 TX dimensiones | 7.3 TX circuitos | 7.4 TX montaje | [9 empty] | CO2 | R744 | TN / BT | T. Amb. | T, EVAPORACIÓN | G.1 | G.2 | G.4 | T.2 | T.3 | T.12 | T.13 | T.14 | T.15 | A.1 | A.4 | A.6 | A.7 |  |  |  | CENTRAL BOOSTER TRANSCRÍTICA COMPACTA | C. Booster transcrítica compacta | PRODUCCIÓN FRIGORÍFICA - R744 - Temperatura de evaporación | [8 empty] | 400/3/50 | TN 2 x - BT 2 x - | [8 empty] | 4 | [54 empty] | 60 |  |  |  | 2200 | 800 | 1998 |  |  |  | 1 | +32ºC |  |  |  |  | -10ºC | 2 | -30ºC | -10ºC | [7 empty] | 7202 | 50192
TD0M031L004XC | 184095.5882 | 118334 | 180413.6765 | 180414 | 21.1 | 264 | TXc4 | TXc4 | TX | c |  | 2 | 2 | 6 TXc | 6.1 TXc text | [6 empty] | 7.2 TX dimensiones | 7.3 TX circuitos | 7.4 TX montaje | [9 empty] | CO2 | R744 | TN / BT | T. Amb. | T, EVAPORACIÓN | G.1 | G.2 | G.4 | T.2 | T.3 | T.12 | T.13 | T.14 | T.15 | A.1 | A.4 | A.6 | A.7 |  |  |  | CENTRAL BOOSTER TRANSCRÍTICA COMPACTA | C. Booster transcrítica compacta | PRODUCCIÓN FRIGORÍFICA - R744 - Temperatura de evaporación | [8 empty] | 400/3/50 | TN 2 x - BT 2 x - | [8 empty] | 4 | [54 empty] | 60 |  |  |  | 2200 | 800 | 1998 |  |  |  | 1 | +32ºC |  |  |  |  | -10ºC | 2 | -30ºC | -10ºC | [7 empty] | 7202 | 59959
TD0M025L006XC | 175985.2941 | 117124 | 172465.5882 | 172466 | 21.1 | 265 | TXc4 | TXc4 | TX | c |  | 2 | 2 | 6 TXc | 6.1 TXc text | [6 empty] | 7.2 TX dimensiones | 7.3 TX circuitos | 7.4 TX montaje | [9 empty] | CO2 | R744 | TN / BT | T. Amb. | T, EVAPORACIÓN | G.1 | G.2 | G.4 | T.2 | T.3 | T.12 | T.13 | T.14 | T.15 | A.1 | A.4 | A.6 | A.7 |  |  |  | CENTRAL BOOSTER TRANSCRÍTICA COMPACTA | C. Booster transcrítica compacta | PRODUCCIÓN FRIGORÍFICA - R744 - Temperatura de evaporación | [8 empty] | 400/3/50 | TN 2 x - BT 2 x - | [8 empty] | 4 | [54 empty] | 60 |  |  |  | 2200 | 800 | 1998 |  |  |  | 1 | +32ºC |  |  |  |  | -10ºC | 2 | -30ºC | -10ºC | [7 empty] | 11473 | 38778
TD0M031L006XC | 183465.0735 | 142850 | 179795.7721 | 179796 | 21.1 | 266 | TXc4 | TXc4 | TX | c |  | 2 | 2 | 6 TXc | 6.1 TXc text | [6 empty] | 7.2 TX dimensiones | 7.3 TX circuitos | 7.4 TX montaje | [9 empty] | CO2 | R744 | TN / BT | T. Amb. | T, EVAPORACIÓN | G.1 | G.2 | G.4 | T.2 | T.3 | T.12 | T.13 | T.14 | T.15 | A.1 | A.4 | A.6 | A.7 |  |  |  | CENTRAL BOOSTER TRANSCRÍTICA COMPACTA | C. Booster transcrítica compacta | PRODUCCIÓN FRIGORÍFICA - R744 - Temperatura de evaporación | [8 empty] | 400/3/50 | TN 2 x - BT 2 x - | [8 empty] | 4 | [54 empty] | 60 |  |  |  | 2200 | 800 | 1998 |  |  |  | 1 | +32ºC |  |  |  |  | -10ºC | 2 | -30ºC | -10ºC | [7 empty] | 11473 | 54815
TD0M036L006XC | 186643.3824 | - | 182910.5147 | 182911 | 21.1 | 267 | TXc4 | TXc4 | TX | c |  | 2 | 2 | 6 TXc | 6.1 TXc text | [6 empty] | 7.2 TX dimensiones | 7.3 TX circuitos | 7.4 TX montaje | [9 empty] | CO2 | R744 | TN / BT | T. Amb. | T, EVAPORACIÓN | G.1 | G.2 | G.4 | T.2 | T.3 | T.12 | T.13 | T.14 | T.15 | A.1 | A.4 | A.6 | A.7 |  |  |  | CENTRAL BOOSTER TRANSCRÍTICA COMPACTA | C. Booster transcrítica compacta | PRODUCCIÓN FRIGORÍFICA - R744 - Temperatura de evaporación | [8 empty] | 400/3/50 | TN 2 x - BT 2 x - | [8 empty] | 4 | [54 empty] | 60 |  |  |  | 2200 | 800 | 1998 |  |  |  | 1 | +32ºC |  |  |  |  | -10ºC | 2 | -30ºC | -10ºC | [7 empty] | 11473 | 64915
TD0M031L009XC | 184196.6912 | - | 180512.7574 | 180513 | 21.1 | 268 | TXc4 | TXc4 | TX | c |  | 2 | 2 | 6 TXc | 6.1 TXc text | [6 empty] | 7.2 TX dimensiones | 7.3 TX circuitos | 7.4 TX montaje | [9 empty] | CO2 | R744 | TN / BT | T. Amb. | T, EVAPORACIÓN | G.1 | G.2 | G.4 | T.2 | T.3 | T.12 | T.13 | T.14 | T.15 | A.1 | A.4 | A.6 | A.7 |  |  |  | CENTRAL BOOSTER TRANSCRÍTICA COMPACTA | C. Booster transcrítica compacta | PRODUCCIÓN FRIGORÍFICA - R744 - Temperatura de evaporación | [8 empty] | 400/3/50 | TN 2 x - BT 2 x - | [8 empty] | 4 | [54 empty] | 60 |  |  |  | 2200 | 800 | 1998 |  |  |  | 1 | +32ºC |  |  |  |  | -10ºC | 2 | -30ºC | -10ºC | [7 empty] | 16818 | 48547
TD0M036L009XC | 186987.1324 | - | 183247.3897 | 183248 | 21.1 | 269 | TXc4 | TXc4 | TX | c |  | 2 | 2 | 6 TXc | 6.1 TXc text | [6 empty] | 7.2 TX dimensiones | 7.3 TX circuitos | 7.4 TX montaje | [9 empty] | CO2 | R744 | TN / BT | T. Amb. | T, EVAPORACIÓN | G.1 | G.2 | G.4 | T.2 | T.3 | T.12 | T.13 | T.14 | T.15 | A.1 | A.4 | A.6 | A.7 |  |  |  | CENTRAL BOOSTER TRANSCRÍTICA COMPACTA | C. Booster transcrítica compacta | PRODUCCIÓN FRIGORÍFICA - R744 - Temperatura de evaporación | [8 empty] | 400/3/50 | TN 2 x - BT 2 x - | [8 empty] | 4 | [54 empty] | 60 |  |  |  | 2200 | 800 | 1998 |  |  |  | 1 | +32ºC |  |  |  |  | -10ºC | 2 | -30ºC | -10ºC | [7 empty] | 16818 | 59032
TD0M041L009XC | 188913.6029 | 147859 | 185135.3309 | 185136 | 21.1 | 270 | TXc4 | TXc4 | TX | c |  | 2 | 2 | 6 TXc | 6.1 TXc text | [6 empty] | 7.2 TX dimensiones | 7.3 TX circuitos | 7.4 TX montaje | [9 empty] | CO2 | R744 | TN / BT | T. Amb. | T, EVAPORACIÓN | G.1 | G.2 | G.4 | T.2 | T.3 | T.12 | T.13 | T.14 | T.15 | A.1 | A.4 | A.6 | A.7 |  |  |  | CENTRAL BOOSTER TRANSCRÍTICA COMPACTA | C. Booster transcrítica compacta | PRODUCCIÓN FRIGORÍFICA - R744 - Temperatura de evaporación | [8 empty] | 400/3/50 | TN 2 x - BT 2 x - | [8 empty] | 4 | [54 empty] | 60 |  |  |  | 2200 | 800 | 1998 |  |  |  | 1 | +32ºC |  |  |  |  | -10ºC | 2 | -30ºC | -10ºC | [7 empty] | 16818 | 66199
TD0M031L011XC | 184411.7647 | - | 180723.5294 | 180724 | 21.1 | 271 | TXc4 | TXc4 | TX | c |  | 2 | 2 | 6 TXc | 6.1 TXc text | [6 empty] | 7.2 TX dimensiones | 7.3 TX circuitos | 7.4 TX montaje | [9 empty] | CO2 | R744 | TN / BT | T. Amb. | T, EVAPORACIÓN | G.1 | G.2 | G.4 | T.2 | T.3 | T.12 | T.13 | T.14 | T.15 | A.1 | A.4 | A.6 | A.7 |  |  |  | CENTRAL BOOSTER TRANSCRÍTICA COMPACTA | C. Booster transcrítica compacta | PRODUCCIÓN FRIGORÍFICA - R744 - Temperatura de evaporación | [8 empty] | 400/3/50 | TN 2 x - BT 2 x - | [8 empty] | 4 | [54 empty] | 60 |  |  |  | 2200 | 800 | 1998 |  |  |  | 1 | +32ºC |  |  |  |  | -10ºC | 2 | -30ºC | -10ºC | [7 empty] | 21827 | 42658
TD0M036L011XC | 187512.8676 | - | 183762.6103 | 183763 | 21.1 | 272 | TXc4 | TXc4 | TX | c |  | 2 | 2 | 6 TXc | 6.1 TXc text | [6 empty] | 7.2 TX dimensiones | 7.3 TX circuitos | 7.4 TX montaje | [9 empty] | CO2 | R744 | TN / BT | T. Amb. | T, EVAPORACIÓN | G.1 | G.2 | G.4 | T.2 | T.3 | T.12 | T.13 | T.14 | T.15 | A.1 | A.4 | A.6 | A.7 |  |  |  | CENTRAL BOOSTER TRANSCRÍTICA COMPACTA | C. Booster transcrítica compacta | PRODUCCIÓN FRIGORÍFICA - R744 - Temperatura de evaporación | [8 empty] | 400/3/50 | TN 2 x - BT 2 x - | [8 empty] | 4 | [54 empty] | 60 |  |  |  | 2200 | 800 | 1998 |  |  |  | 1 | +32ºC |  |  |  |  | -10ºC | 2 | -30ºC | -10ºC | [7 empty] | 21827 | 52984
TD0M047L011XC | 193955.8824 | 160096 | 190076.7647 | 190077 | 21.1 | 273 | TXc4 | TXc4 | TX | c |  | 2 | 2 | 6 TXc | 6.1 TXc text | [6 empty] | 7.2 TX dimensiones | 7.3 TX circuitos | 7.4 TX montaje | [9 empty] | CO2 | R744 | TN / BT | T. Amb. | T, EVAPORACIÓN | G.1 | G.2 | G.4 | T.2 | T.3 | T.12 | T.13 | T.14 | T.15 | A.1 | A.4 | A.6 | A.7 |  |  |  | CENTRAL BOOSTER TRANSCRÍTICA COMPACTA | C. Booster transcrítica compacta | PRODUCCIÓN FRIGORÍFICA - R744 - Temperatura de evaporación | [8 empty] | 400/3/50 | TN 2 x - BT 2 x - | [8 empty] | 4 | [54 empty] | 60 |  |  |  | 2390 | 800 | 1998 |  |  |  | 1 | +32ºC |  |  |  |  | -10ºC | 2 | -30ºC | -10ºC | [7 empty] | 21827 | 76392
TD0M041L016XC | 193086.3971 | - | 189224.6691 | 189225 | 21.1 | 274 | TXc4 | TXc4 | TX | c |  | 2 | 2 | 6 TXc | 6.1 TXc text | [6 empty] | 7.2 TX dimensiones | 7.3 TX circuitos | 7.4 TX montaje | [9 empty] | CO2 | R744 | TN / BT | T. Amb. | T, EVAPORACIÓN | G.1 | G.2 | G.4 | T.2 | T.3 | T.12 | T.13 | T.14 | T.15 | A.1 | A.4 | A.6 | A.7 |  |  |  | CENTRAL BOOSTER TRANSCRÍTICA COMPACTA | C. Booster transcrítica compacta | PRODUCCIÓN FRIGORÍFICA - R744 - Temperatura de evaporación | [8 empty] | 400/3/50 | TN 2 x - BT 2 x - | [8 empty] | 4 | [54 empty] | 60 |  |  |  | 2390 | 800 | 1998 |  |  |  | 1 | +32ºC |  |  |  |  | -10ºC | 2 | -30ºC | -10ºC | [7 empty] | 31893 | 51823
TD0M047L016XC | 196007.3529 | 148845 | 192087.2059 | 192088 | 21.1 | 275 | TXc4 | TXc4 | TX | c |  | 2 | 2 | 6 TXc | 6.1 TXc text | [6 empty] | 7.2 TX dimensiones | 7.3 TX circuitos | 7.4 TX montaje | [9 empty] | CO2 | R744 | TN / BT | T. Amb. | T, EVAPORACIÓN | G.1 | G.2 | G.4 | T.2 | T.3 | T.12 | T.13 | T.14 | T.15 | A.1 | A.4 | A.6 | A.7 |  |  |  | CENTRAL BOOSTER TRANSCRÍTICA COMPACTA | C. Booster transcrítica compacta | PRODUCCIÓN FRIGORÍFICA - R744 - Temperatura de evaporación | [8 empty] | 400/3/50 | TN 2 x - BT 2 x - | [8 empty] | 4 | [54 empty] | 60 |  |  |  | 2390 | 800 | 1998 |  |  |  | 1 | +32ºC |  |  |  |  | -10ºC | 2 | -30ºC | -10ºC | [7 empty] | 31893 | 64332
TD0M000L013XC | 166852.9412 | 338975 | 163515.8824 | 163516 | 21.1 | 276 | TXc4 | TXc4 | TX | c |  | 2 | 2 | 6 TXc | 6.1 TXc text | [6 empty] | 7.2 TX dimensiones | 7.3 TX circuitos | 7.4 TX montaje | [9 empty] | CO2 | R744 | TN | T. Amb. | T, EVAPORACIÓN | G.1 | G.2 | G.4 | T.2 | T.3 | T.12 | T.13 | T.14 | T.15 | A.1 | A.4 | A.6 | A.7 |  |  |  | CENTRAL BOOSTER TRANSCRÍTICA COMPACTA | C. Booster transcrítica compacta | PRODUCCIÓN FRIGORÍFICA - R744 - Temperatura de evaporación | [8 empty] | 400/3/50 | TN 2 x - BT 2 x - | [8 empty] | 4 | [54 empty] | 60 |  |  |  | 2200 | 800 | 1998 |  |  |  | 1 | +32ºC |  |  |  |  | -10ºC | 2 | -30ºC | -10ºC | [7 empty] | - | 28802
TD0M000L021XC | 176654.4118 | 356023 | 173121.3235 | 173122 | 21.1 | 277 | TXc4 | TXc4 | TX | c |  | 2 | 2 | 6 TXc | 6.1 TXc text | [6 empty] | 7.2 TX dimensiones | 7.3 TX circuitos | 7.4 TX montaje | [9 empty] | CO2 | R744 | TN | T. Amb. | T, EVAPORACIÓN | G.1 | G.2 | G.4 | T.2 | T.3 | T.12 | T.13 | T.14 | T.15 | A.1 | A.4 | A.6 | A.7 |  |  |  | CENTRAL BOOSTER TRANSCRÍTICA COMPACTA | C. Booster transcrítica compacta | PRODUCCIÓN FRIGORÍFICA - R744 - Temperatura de evaporación | [8 empty] | 400/3/50 | TN 2 x - BT 2 x - | [8 empty] | 4 | [54 empty] | 60 |  |  |  | 2200 | 800 | 1998 |  |  |  | 1 | +32ºC |  |  |  |  | -10ºC | 2 | -30ºC | -10ºC | [7 empty] | - | 42515
TD0M000L027XC | 179889.7059 | - | 176291.9118 | 176292 | 21.1 | 278 | TXc4 | TXc4 | TX | c |  | 2 | 2 | 6 TXc | 6.1 TXc text | [6 empty] | 7.2 TX dimensiones | 7.3 TX circuitos | 7.4 TX montaje | [9 empty] | CO2 | R744 | TN | T. Amb. | T, EVAPORACIÓN | G.1 | G.2 | G.4 | T.2 | T.3 | T.12 | T.13 | T.14 | T.15 | A.1 | A.4 | A.6 | A.7 |  |  |  | CENTRAL BOOSTER TRANSCRÍTICA COMPACTA | C. Booster transcrítica compacta | PRODUCCIÓN FRIGORÍFICA - R744 - Temperatura de evaporación | [8 empty] | 400/3/50 | TN 2 x - BT 2 x - | [8 empty] | 4 | [54 empty] | 60 |  |  |  | 2200 | 800 | 1998 |  |  |  | 1 | +32ºC |  |  |  |  | -10ºC | 2 | -30ºC | -10ºC | [7 empty] | - | 54353
TD0M019L000X00200 | 124151.44 | 124315 | 133749.8767 | 133750 | 22 | 279 | TX | TX | TX |  |  | 2 | 2 | 7 TX | 7.1 TX text | [6 empty] | 7.2 TX dimensiones | 7.3 TX circuitos | 7.4 TX montaje | [9 empty] | CO2 | R744 | TN | T. Amb. | T, EVAPORACIÓN | G.1 | G.2 | G.4 | T.2 | T.3 | T.12 | T.13 | T.14 | T.15 | A.1 | A.4 | A.6 | A.7 |  |  |  | CENTRAL BOOSTER TRANSCRÍTICA COMPACTA | C. Booster transcrítica compacta | PRODUCCIÓN FRIGORÍFICA - R744 - Temperatura de evaporación | [8 empty] | 400/3/50 | CD4 90-6.4H (Inv) 2 x CD4 90-6.4H | 9 + 2 x 9 | [5 empty] | RRSX035005SB |  | 3 | [8 empty] | 3 |  |  |  | 6.4 + 2 x 6.4 | [18 empty] | 17.2 -5/8"K65 | 17.2 - 5/8"K65 | [8 empty] | 17,2 - 5/8"K65 | 21,3 -7/8"K65 | [11 empty] | 60 | 1.700 / 2.295 / 2.570 | [8 empty] | 4 | +32ºC | +35ºC | +38ºC | +43ºC |  | -10ºC | 4 | Pres. Descarga | Temp.out Gas Cooler | -30ºC | -10ºC | [5 empty] | 90 bar | +35ºC | - | 40100 | [5 empty] | 95 bar | +38ºC | - | 36700 | [5 empty] | 100 bar | +41ºC |  | 33800 |  | 100 bar | +46ºC |  | 23900
TD0M028L000X00200 | 125434.04 | - | 135133.0504 | 135134 | 22 | 280 | TX | TX | TX |  |  | 2 | 2 | 7 TX | 7.1 TX text | [6 empty] | 7.2 TX dimensiones | 7.3 TX circuitos | 7.4 TX montaje | [9 empty] | CO2 | R744 | TN | T. Amb. | T, EVAPORACIÓN | G.1 | G.2 | G.4 | T.2 | T.3 | T.12 | T.13 | T.14 | T.15 | A.1 | A.4 | A.6 | A.7 |  |  |  | CENTRAL BOOSTER TRANSCRÍTICA COMPACTA | C. Booster transcrítica compacta | PRODUCCIÓN FRIGORÍFICA - R744 - Temperatura de evaporación | [8 empty] | 400/3/50 | CD4 120-9.2H (Inv) 2 x CD4 120-9.2H | 12 + 2 x 12 | [5 empty] | RSX026306SB | RRSX036306AB | 3 | [8 empty] | 3 |  |  |  | 9.2 + 2 x 9.2 | [18 empty] | 21.3 -7/8"K65 | 21.3 - 7/8"K65 | [8 empty] | 21,3 - 7/8"K65 | 21,3 -7/8"K65 | [11 empty] | 60 | 1.800 / 2.395 / 2.670 | [8 empty] | 4 | +32ºC | +35ºC | +38ºC | +43ºC |  | -10ºC | 4 | Pres. Descarga | Temp.out Gas Cooler | -30ºC | -10ºC | [5 empty] | 90 bar | +35ºC | - | 57200 | [5 empty] | 95 bar | +38ºC | - | 52500 | [5 empty] | 100 bar | +41ºC |  | 48200 |  | 100 bar | +46ºC |  | 34100
TD0M047L000X00200 | 147069.7 | 157144 | 158441.3582 | 158442 | 22 | 281 | TX | TX | TX |  |  | 2 | 2 | 7 TX | 7.1 TX text | [6 empty] | 7.2 TX dimensiones | 7.3 TX circuitos | 7.4 TX montaje | [9 empty] | CO2 | R744 | TN | T. Amb. | T, EVAPORACIÓN | G.1 | G.2 | G.4 | T.2 | T.3 | T.12 | T.13 | T.14 | T.15 | A.1 | A.4 | A.6 | A.7 |  |  |  | CENTRAL BOOSTER TRANSCRÍTICA COMPACTA | C. Booster transcrítica compacta | PRODUCCIÓN FRIGORÍFICA - R744 - Temperatura de evaporación | [8 empty] | 400/3/50 | CD 2500H (Inv) 2 x CD 2500H | 25 + 2 x 25 | [5 empty] | RSX036306VB | RRCX038005NB | 3 | [8 empty] | 3 |  |  |  | 15.7 +2 x 15.7 | [18 empty] | 26.9 - 1 1/8"K65 | 26.9 - 1 1/8"K65 | [8 empty] | 26,9 - 1 1/8"K65 | 26,9 -1 1/8"K65 | [11 empty] | 145 | 2.000 / 2.595 / 2.870 | [8 empty] | 4 | +32ºC | +35ºC | +38ºC | +43ºC |  | -10ºC | 4 | Pres. Descarga | Temp.out Gas Cooler | -30ºC | -10ºC | [5 empty] | 90 bar | +35ºC | - | 99300 | [5 empty] | 95 bar | +38ºC | - | 91200 | [5 empty] | 100 bar | +41ºC |  | 84000 |  | 100 bar | +46ºC |  | 59300
TD0M071L000X00200 | 174510.98 | 148845 | 181571.1086 | 181572 | 22 | 282 | TX | TX | TX |  |  | 2 | 2 | 7 TX | 7.1 TX text | [6 empty] | 7.2 TX dimensiones | 7.3 TX circuitos | 7.4 TX montaje | [9 empty] | CO2 | R744 | TN | T. Amb. | T, EVAPORACIÓN | G.1 | G.2 | G.4 | T.2 | T.3 | T.12 | T.13 | T.14 | T.15 | A.1 | A.4 | A.6 | A.7 |  |  |  | CENTRAL BOOSTER TRANSCRÍTICA COMPACTA | C. Booster transcrítica compacta | PRODUCCIÓN FRIGORÍFICA - R744 - Temperatura de evaporación | [8 empty] | 400/3/50 | CD 3000H (Inv) 2 x CD 4501H | 30 + 2 x 40 | [5 empty] | RRCX048005AB |  | 3 | [8 empty] | 3 |  |  |  | 17.8 +2 x 26.5 | [18 empty] | 33.7 - 1 3/8"K65 | 26.9 - 1 1/8"K65 | [8 empty] | 33,7 - 1 3/8"K65 | 33,7 -1 3/8"K65 | [11 empty] | 2 X 145 | 2.400 / 3.020 / 3.330 | [8 empty] | 4 | +32ºC | +35ºC | +38ºC | +43ºC |  | -10ºC | 4 | Pres. Descarga | Temp.out Gas Cooler | -30ºC | -10ºC | [5 empty] | 90 bar | +35ºC | - | 147800 | [5 empty] | 95 bar | +38ºC | - | 135500 | [5 empty] | 100 bar | +41ºC |  | 124800 |  | 100 bar | +46ºC |  | 88100
TD0M089L000X00200 | 239288.64 | 208593 | 186516.1828 | 186517 | 22 | 283 | TX | TX | TX |  |  | 2 | 2 | 7 TX | 7.1 TX text | [6 empty] | 7.2 TX dimensiones | 7.3 TX circuitos | 7.4 TX montaje | [9 empty] | CO2 | R744 | TN | T. Amb. | T, EVAPORACIÓN | G.1 | G.2 | G.4 | T.2 | T.3 | T.12 | T.13 | T.14 | T.15 | A.1 | A.4 | A.6 | A.7 |  |  |  | CENTRAL BOOSTER TRANSCRÍTICA COMPACTA | C. Booster transcrítica compacta | PRODUCCIÓN FRIGORÍFICA - R744 - Temperatura de evaporación | [8 empty] | 400/3/50 | CD 3000H (Inv) 2 x CD 5201H | 30 + 2 + x 50 | [5 empty] | RRCX068004SB | RRCX068005NB | 3 | [8 empty] | 3 |  |  |  | 17.8 +2 x 35.5 | [18 empty] | 42.4 - 1 5/8"K65 | 33.7 - 1 3/8"K65 | [8 empty] | 33,7 - 1 3/8"K65 | 42,4 -1 5/8"K65 | [11 empty] | 2 X 145 | 2.400 / 3.020 / 3.330 | [8 empty] | 4 | +32ºC | +35ºC | +38ºC | +43ºC |  | -10ºC | 4 | Pres. Descarga | Temp.out Gas Cooler | -30ºC | -10ºC | [5 empty] | 90 bar | +35ºC | - | 186400 | [5 empty] | 95 bar | +38ºC | - | 170300 | [5 empty] | 100 bar | +41ºC |  | 155900 |  | 100 bar | +46ºC |  | 110100
TD0M047L006X00200 | 157775.7 | 138745 | 169972.3337 | 169973 | 22 | 284 | TX | TX | TX |  |  | 2 | 2 | 7 TX | 7.1 TX text | [6 empty] | 7.2 TX dimensiones | 7.3 TX circuitos | 7.4 TX montaje | [9 empty] | CO2 | R744 | TN / BT | T. Amb. | T, EVAPORACIÓN | G.1 | G.2 | G.4 | T.2 | T.3 | T.12 | T.13 | T.14 | T.15 | A.1 | A.4 | A.6 | A.7 |  |  |  | CENTRAL BOOSTER TRANSCRÍTICA COMPACTA | C. Booster transcrítica compacta | PRODUCCIÓN FRIGORÍFICA - R744 - Temperatura de evaporación | [8 empty] | 400/3/50 | TN CD 2500H (Inv) + 2 x CD 2500H BT CDS351B | TN 25 + 2 x 25 BT 3,5 | [5 empty] | RRSX036306VB | RRCX038005NB | 3 | [8 empty] | 3+1 |  |  |  | TN 15.7 + 2 x 15.7 BT 5.5 | [18 empty] | 26.9 - 1 1/8"K65 | 26.9 - 1 1/8"K65 | [8 empty] | 26,9 - 1 1/8"K65 | TN 26,9 -1 1/8"K65 BT 16,0" |  | 17.2 - 5/8"K65 | [9 empty] | 145 | 2.000 / 2.595 / 2.870 | [8 empty] | 4 | +32ºC | +35ºC | +38ºC | +43ºC | -30ºC | -10ºC | 4 | Pres. Descarga | Temp.out Gas Cooler | -30ºC | -10ºC | [5 empty] | 90 bar | +35ºC | 10900 | 86800 | [5 empty] | 95 bar | +38ºC | 10900 | 78800 | [5 empty] | 100 bar | +41ºC | 10900 | 71400 |  | 100 bar | +46ºC | 10900 | 47000
TD0M047L005X00200 | 169701.76 | - | 182823.1983 | 182824 | 22 | 285 | TX | TX | TX |  |  | 2 | 2 | 7 TX | 7.1 TX text | [6 empty] | 7.2 TX dimensiones | 7.3 TX circuitos | 7.4 TX montaje | [9 empty] | CO2 | R744 | TN / BT | T. Amb. | T, EVAPORACIÓN | G.1 | G.2 | G.4 | T.2 | T.3 | T.12 | T.13 | T.14 | T.15 | A.1 | A.4 | A.6 | A.7 |  |  |  | CENTRAL BOOSTER TRANSCRÍTICA COMPACTA | C. Booster transcrítica compacta | PRODUCCIÓN FRIGORÍFICA - R744 - Temperatura de evaporación | [8 empty] | 400/3/50 | TN CD 2500H (Inv) + 2 x CD 2500H BT 2 x CDS151B | TN 25 + 2 x 25 BT 2 X 1,5 | [5 empty] | RRSX036306VB | RRCX038005NB | 3 | [8 empty] | 3+2 |  |  |  | TN 15.7 + 2 x 15.7 BT 2 X 2.5 | [18 empty] | 26.9 - 1 1/8"K65 | 26.9 - 1 1/8"K65 | [8 empty] | 26,9 - 1 1/8"K65 | TN 26,9 -1 1/8"K65 BT 16,0" |  | 12.0 - 1/2"K65 | [9 empty] | 145 | 2.100 / 2.695 / 2.970 | [8 empty] | 4 | +32ºC | +35ºC | +38ºC | +43ºC | -30ºC | -10ºC | 4 | Pres. Descarga | Temp.out Gas Cooler | -30ºC | -10ºC | [5 empty] | 90 bar | +35ºC | 9600 | 88300 | [5 empty] | 95 bar | +38ºC | 9600 | 80100 | [5 empty] | 100 bar | +41ºC | 9600 | 72700 |  | 100 bar | +46ºC | 9600 | 48400
TD0M064L011X00200 | 157775.7 | - | 188003.3326 | 188004 | 22 | 286 | TX | TX | TX |  |  | 2 | 2 | 7 TX | 7.1 TX text | [6 empty] | 7.2 TX dimensiones | 7.3 TX circuitos | 7.4 TX montaje | [9 empty] | CO2 | R744 | TN / BT | T. Amb. | T, EVAPORACIÓN | G.1 | G.2 | G.4 | T.2 | T.3 | T.12 | T.13 | T.14 | T.15 | A.1 | A.4 | A.6 | A.7 |  |  |  | CENTRAL BOOSTER TRANSCRÍTICA COMPACTA | C. Booster transcrítica compacta | PRODUCCIÓN FRIGORÍFICA - R744 - Temperatura de evaporación | [8 empty] | 400/3/50 | TN CD 3000H (Inv) + 2 x CD 3501H BT 2 x CDS351B | TN 30 + 2 x 35 BT 2 X 3,5 | [5 empty] | RRCX038005SB | RRCX048005NB | 3 | [8 empty] | 3+2 |  |  |  | TN 17.8 + 2 x 23.3 BT 2 X 5.5 | [18 empty] | 33.7 - 1 3/8"K65 | 26.9 - 1 1/8"K65 | [8 empty] | 26,9 - 1 1/8"K65 | TN 26,9 -1 1/8"K65 BT 22,0" |  | 21.3 - 7/8"K65 | [9 empty] | 145 | 2.300 / 2.920 / 3.230 | [8 empty] | 4 | +32ºC | +35ºC | +38ºC | +43ºC | -30ºC | -10ºC | 4 | Pres. Descarga | Temp.out Gas Cooler | -30ºC | -10ºC | [5 empty] | 90 bar | +35ºC | 21800 | 109800 | [5 empty] | 95 bar | +38ºC | 21800 | 98900 | [5 empty] | 100 bar | +41ºC | 21800 | 88700 |  | 100 bar | +46ºC | 21800 | 56600
TD0M047L025X00200 | 169701.76 | - | 194794.8795 | 194795 | 22 | 287 | TX | TX | TX |  |  | 2 | 2 | 7 TX | 7.1 TX text | [6 empty] | 7.2 TX dimensiones | 7.3 TX circuitos | 7.4 TX montaje | [9 empty] | CO2 | R744 | TN / BT | T. Amb. | T, EVAPORACIÓN | G.1 | G.2 | G.4 | T.2 | T.3 | T.12 | T.13 | T.14 | T.15 | A.1 | A.4 | A.6 | A.7 |  |  |  | CENTRAL BOOSTER TRANSCRÍTICA COMPACTA | C. Booster transcrítica compacta | PRODUCCIÓN FRIGORÍFICA - R744 - Temperatura de evaporación | [8 empty] | 400/3/50 | TN CD 2500H (Inv) + 2 x CD 2500H BT 3 x CDS401B | TN 25 + 2 x 25 BT 3 X 4,0 | [5 empty] | RRSX036306VB | RRCX038005NB | 3 | [8 empty] | 3+3 |  |  |  | TN 15.7 + 2 x 15.7 BT 3 X 8.2 | [18 empty] | 26.9 - 1 1/8"K65 | 26.9 - 1 1/8"K65 | [8 empty] | 26,9 - 1 1/8"K65 | TN 17,2 -5/8"K65 BT 28,0" |  | 26.9 - 1 1/8"K65 | [9 empty] | 145 | 2.300 / 2.920 / 3.230 | [8 empty] | 4 | +32ºC | +35ºC | +38ºC | +43ºC | -30ºC | -10ºC | 4 | Pres. Descarga | Temp.out Gas Cooler | -30ºC | -10ºC | [5 empty] | 90 bar | +35ºC | 47800 | 43000 | [5 empty] | 95 bar | +38ºC | 47800 | 35600 | [5 empty] | 100 bar | +41ºC | 47800 | 28600 |  | 100 bar | +46ºC | 47800 | 6400
TD0M064L017X00200 | 180814.8 | 160096 | 197034.6434 | 197035 | 22 | 288 | TX | TX | TX |  |  | 2 | 2 | 7 TX | 7.1 TX text | [6 empty] | 7.2 TX dimensiones | 7.3 TX circuitos | 7.4 TX montaje | [9 empty] | CO2 | R744 | TN / BT | T. Amb. | T, EVAPORACIÓN | G.1 | G.2 | G.4 | T.2 | T.3 | T.12 | T.13 | T.14 | T.15 | A.1 | A.4 | A.6 | A.7 |  |  |  | CENTRAL BOOSTER TRANSCRÍTICA COMPACTA | C. Booster transcrítica compacta | PRODUCCIÓN FRIGORÍFICA - R744 - Temperatura de evaporación | [8 empty] | 400/3/50 | TN CD 3000H (Inv) + 3 x CD 3501H BT 3 x CDS351B | TN 30 + 2 x 35 BT 3 X 3,5 | [5 empty] | RRCX038005SB | RRCX048005NB | 3 | [8 empty] | 3+3 |  |  |  | TN 17.8 + 2 x 23.3 BT 3 X 5.5 | [18 empty] | 33.7 - 1 3/8"K65 | 26.9 - 1 1/8"K65 | [8 empty] | 26,9 - 1 1/8"K65 | TN 26,9 -1 1/8"K65 BT 22,0 |  | 21.3 - 7/8"K65 | [9 empty] | 145 | 2.400 / 3.020 / 3.330 | [8 empty] | 4 | +32ºC | +35ºC | +38ºC | +43ºC | -30ºC | -10ºC | 4 | Pres. Descarga | Temp.out Gas Cooler | -30ºC | -10ºC | [5 empty] | 90 bar | +35ºC | 32700 | 97100 | [5 empty] | 95 bar | +38ºC | 32700 | 86300 | [5 empty] | 100 bar | +41ºC | 32700 | 76300 |  | 100 bar | +46ºC | 32700 | 44500
TD0M088L025X00200 | 221108.58 | 164633 | 239176.2851 | 239177 | 22 | 289 | TX | TX | TX |  |  | 2 | 2 | 7 TX | 7.1 TX text | [6 empty] | 7.2 TX dimensiones | 7.3 TX circuitos | 7.4 TX montaje | [9 empty] | CO2 | R744 | TN / BT | T. Amb. | T, EVAPORACIÓN | G.1 | G.2 | G.4 | T.2 | T.3 | T.12 | T.13 | T.14 | T.15 | A.1 | A.4 | A.6 | A.7 |  |  |  | CENTRAL BOOSTER TRANSCRÍTICA COMPACTA | C. Booster transcrítica compacta | PRODUCCIÓN FRIGORÍFICA - R744 - Temperatura de evaporación | [8 empty] | 400/3/50 | TN CD 3000H (Inv) + 2 x CD 3501H BT 3 x CDS401B | TN 30 + 3 x 35 BT 3 X 4,0 | [5 empty] | RRCX068004AB |  | 3 | [8 empty] | 4+3 |  |  |  | TN 17.8 + 3 x 23.3 BT 3 X 8.5 | [18 empty] | 42.4 - 1 5/8"K65 | 33.7 - 1 3/8"K65 | [8 empty] | 33,7 - 1 3/8"K65 | TN 33,7 -1 3/8 "K65 BT 28,0 |  | 26.9 - 1 1/8"K65 | [9 empty] | 2 X 145 | 2.900 / 3.685 / 4.065 | [8 empty] | 4 | +32ºC | +35ºC | +38ºC | +43ºC | -30ºC | -10ºC | 4 | Pres. Descarga | Temp.out Gas Cooler | -30ºC | -10ºC | [5 empty] | 90 bar | +35ºC | 47800 | 126300 | [5 empty] | 95 bar | +38ºC | 47800 | 111900 | [5 empty] | 100 bar | +41ºC | 47800 | 98500 |  | 100 bar | +46ºC | 47800 | 55200
TD0M088L017X00200 | 182894.52 | 170580 | 238204.4419 | 238205 | 22 | 290 | TX | TX | TX |  |  | 2 | 2 | 7 TX | 7.1 TX text | [6 empty] | 7.2 TX dimensiones | 7.3 TX circuitos | 7.4 TX montaje | [9 empty] | CO2 | R744 | TN / BT | T. Amb. | T, EVAPORACIÓN | G.1 | G.2 | G.4 | T.2 | T.3 | T.12 | T.13 | T.14 | T.15 | A.1 | A.4 | A.6 | A.7 |  |  |  | CENTRAL BOOSTER TRANSCRÍTICA COMPACTA | C. Booster transcrítica compacta | PRODUCCIÓN FRIGORÍFICA - R744 - Temperatura de evaporación | [8 empty] | 400/3/50 | TN CD 3000H (Inv) + 3 x CD 3501H BT 3 x CDS351B | TN 30 + 3 x 35 BT 3 X 3,5 | [5 empty] | RRCX068004AB |  | 3 | [8 empty] | 4+3 |  |  |  | TN 17.8 + 3 x 23.3 BT 3 X 5.5 | [18 empty] | 42.4 - 1 5/8"K65 | 33.7 - 1 3/8"K65 | [8 empty] | 33,7 - 1 3/8"K65 | TN 33,7 -1 3/8"K65 BT 22,0 |  | 21.3 - 7/8"K65 | [9 empty] | 2 X 145 | 2.900 / 3.685 / 4.065 | [8 empty] | 4 | +32ºC | +35ºC | +38ºC | +43ºC | -30ºC | -10ºC | 4 | Pres. Descarga | Temp.out Gas Cooler | -30ºC | -10ºC | [5 empty] | 90 bar | +35ºC | 32700 | 143800 | [5 empty] | 95 bar | +38ºC | 32700 | 129200 | [5 empty] | 100 bar | +41ºC | 32700 | 115600 |  | 100 bar | +46ºC | 32700 | 71700
TD0M088L042X00200 | 222010.64 | 172542 | 258165.5438 | 258166 | 22 | 291 | TX | TX | TX |  |  | 2 | 2 | 7 TX | 7.1 TX text | [6 empty] | 7.2 TX dimensiones | 7.3 TX circuitos | 7.4 TX montaje | [9 empty] | CO2 | R744 | TN / BT | T. Amb. | T, EVAPORACIÓN | G.1 | G.2 | G.4 | T.2 | T.3 | T.12 | T.13 | T.14 | T.15 | A.1 | A.4 | A.6 | A.7 |  |  |  | CENTRAL BOOSTER TRANSCRÍTICA COMPACTA | C. Booster transcrítica compacta | PRODUCCIÓN FRIGORÍFICA - R744 - Temperatura de evaporación | [8 empty] | 400/3/50 | TN CD 3000H (Inv) + 3 x CD 3501H BT 4 x CDS501B | TN 30 + 3 x 35 BT 4 X 5,0 | [5 empty] | RRCX068004AB |  | 3 | [8 empty] | 4+4 |  |  |  | TN 17.8 + 3 x 23.3 BT 4 X 10.6 | [18 empty] | 42.4 - 1 5/8"K65 | 33.7 - 1 3/8"K65 | [8 empty] | 33,7 - 1 3/8"K65 | TN 26,9 -1 1/8"K65 BT 35,0 |  | 33.7 - 1 3/8"K65 | [9 empty] | 2 X 145 | 3.200 / 3.985 / 4.365 | [8 empty] | 4 | +32ºC | +35ºC | +38ºC | +43ºC | -30ºC | -10ºC | 4 | Pres. Descarga | Temp.out Gas Cooler | -30ºC | -10ºC | [5 empty] | 90 bar | +35ºC | 79100 | 89400 | [5 empty] | 95 bar | +38ºC | 79100 | 75500 | [5 empty] | 100 bar | +41ºC | 79100 | 62500 |  | 100 bar | +46ºC | 79100 | 20600
TD0M097L022X00200 | 236461.62 | 209444 | 254743.7763 | 254744 | 22 | 292 | TX | TX | TX |  |  | 2 | 2 | 7 TX | 7.1 TX text | [6 empty] | 7.2 TX dimensiones | 7.3 TX circuitos | 7.4 TX montaje | [9 empty] | CO2 | R744 | TN / BT | T. Amb. | T, EVAPORACIÓN | G.1 | G.2 | G.4 | T.2 | T.3 | T.12 | T.13 | T.14 | T.15 | A.1 | A.4 | A.6 | A.7 |  |  |  | CENTRAL BOOSTER TRANSCRÍTICA COMPACTA | C. Booster transcrítica compacta | PRODUCCIÓN FRIGORÍFICA - R744 - Temperatura de evaporación | [8 empty] | 400/3/50 | TN CD 3000H (Inv) + 3 x CD 4501H BT 4 x CDS351B | TN 30 + 3 x 40 BT 4 X 3,5 | [5 empty] | RRCX068004SB | RRCX068005AB | 3 | [8 empty] | 4+4 |  |  |  | TN 17.8 + 3 x 26.4 BT 4 X 5.5 | [18 empty] | 42.4 - 1 5/8"K65 | 33.7 - 1 3/8"K65 | [8 empty] | 33,7 - 1 3/8"K65 | TN 33,7 -1 3/8"K65 BT 28,0 |  | 26.9 - 1 1/8"K65 | [9 empty] | 2 X 145 | 3.000 / 3.785 / 4.165 | [8 empty] | 4 | +32ºC | +35ºC | +38ºC | +43ºC | -30ºC | -10ºC | 4 | Pres. Descarga | Temp.out Gas Cooler | -30ºC | -10ºC | [5 empty] | 90 bar | +35ºC | 43700 | 149300 | [5 empty] | 95 bar | +38ºC | 43700 | 133300 | [5 empty] | 100 bar | +41ºC | 43700 | 118500 |  | 100 bar | +46ºC | 43700 | 70500
TD0M111L025X00200 | 242862.96 | 225744 | 261641.5861 | 261642 | 22 | 293 | TX | TX | TX |  |  | 2 | 2 | 7 TX | 7.1 TX text | [6 empty] | 7.2 TX dimensiones | 7.3 TX circuitos | 7.4 TX montaje | [9 empty] | CO2 | R744 | TN / BT | T. Amb. | T, EVAPORACIÓN | G.1 | G.2 | G.4 | T.2 | T.3 | T.12 | T.13 | T.14 | T.15 | A.1 | A.4 | A.6 | A.7 |  |  |  | CENTRAL BOOSTER TRANSCRÍTICA COMPACTA | C. Booster transcrítica compacta | PRODUCCIÓN FRIGORÍFICA - R744 - Temperatura de evaporación | [8 empty] | 400/3/50 | TN CD 3000H (Inv) + 4 x CD 4501H BT 3 x CDS401B | TN 30 + 4 x 35 BT 3 X 4,0 | [5 empty] | RRCX068005SB | RRCX088004AB | 3 | [8 empty] | 5+3 |  |  |  | TN 17.8 + 4 x 23.3 BT 3 X 8.2 | [18 empty] | 42.4 - 1 5/8"K65 | 33.7 - 1 3/8"K65 | [8 empty] | 33,7 - 1 3/8"K65 | TN 33,7 - 1 3/8"K65 BT 28,0" |  | 26.9 - 1 1/8"K65 | [9 empty] | 2 X 145 | 3.400 / 4.185 / 4.565 | [8 empty] | 4 | +32ºC | +35ºC | +38ºC | +43ºC | -30ºC | -10ºC | 4 | Pres. Descarga | Temp.out Gas Cooler | -30ºC | -10ºC | [5 empty] | 90 bar | +35ºC | 47800 | 172100 | [5 empty] | 95 bar | +38ºC | 47800 | 154000 | [5 empty] | 100 bar | +41ºC | 47800 | 137000 |  | 100 bar | +46ºC | 47800 | 83200
TD0M124L042X00200 | 268768.3 | 223077 | 289549.1698 | 289550 | 22 | 294 | TX | TX | TX |  |  | 2 | 2 | 7 TX | 7.1 TX text | [6 empty] | 7.2 TX dimensiones | 7.3 TX circuitos | 7.4 TX montaje | [9 empty] | CO2 | R744 | TN / BT | T. Amb. | T, EVAPORACIÓN | G.1 | G.2 | G.4 | T.2 | T.3 | T.12 | T.13 | T.14 | T.15 | A.1 | A.4 | A.6 | A.7 |  |  |  | CENTRAL BOOSTER TRANSCRÍTICA COMPACTA | C. Booster transcrítica compacta | PRODUCCIÓN FRIGORÍFICA - R744 - Temperatura de evaporación | [8 empty] | 400/3/50 | TN CD 3000H (Inv) + 4 x CD 4501H BT 4 x CDS501B | TN 30 + 4 x 40 BT 4 X 5,0 | [5 empty] | RRCX068005SB | RRCX088004AB | 3 | [8 empty] | 5+4 |  |  |  | TN 17.8 + 4 x 26.4 BT 4 X 10.6 | [18 empty] | 42.4 - 1 5/8"K65 | 33.7 - 1 3/8"K65 | [8 empty] | 42,4 - 1 5/8"K65 | TN 33,7 -1 3/8"K65 BT 35,0" |  | 33.7 - 1 3/8"K65 | [9 empty] | 2 X 145 | 3.500 / 4.285 / 4.665 | [8 empty] | 4 | +32ºC | +35ºC | +38ºC | +43ºC | -30ºC | -10ºC | 4 | Pres. Descarga | Temp.out Gas Cooler | -30ºC | -10ºC | [5 empty] | 90 bar | +35ºC | 79100 | 159400 | [5 empty] | 95 bar | +38ºC | 79100 | 139700 | [5 empty] | 100 bar | +41ºC | 79100 | 121400 |  | 100 bar | +46ºC | 79100 | 63100
TD0M160L042X00200 | 277420.02 | 253555 | 298869.7762 | 298870 | 22 | 295 | TX | TX | TX |  |  | 2 | 2 | 7 TX | 7.1 TX text | [6 empty] | 7.2 TX dimensiones | 7.3 TX circuitos | 7.4 TX montaje | [9 empty] | CO2 | R744 | TN / BT | T. Amb. | T, EVAPORACIÓN | G.1 | G.2 | G.4 | T.2 | T.3 | T.12 | T.13 | T.14 | T.15 | A.1 | A.4 | A.6 | A.7 |  |  |  | CENTRAL BOOSTER TRANSCRÍTICA COMPACTA | C. Booster transcrítica compacta | PRODUCCIÓN FRIGORÍFICA - R744 - Temperatura de evaporación | [8 empty] | 400/3/50 | TN CD 3000H (Inv) + 4 x CD 5201M BT 4 x CDS501B | TN 30 + 4 x 50 BT 4 X 5,0 | [5 empty] | RRCX061004SB | RRCX061005SB | 3 | [8 empty] | 5+4 |  |  |  | TN 17.8 + 4 x 35.5 BT 4 X 10.6 | [18 empty] | 48.3 - 1 7/8"K65 | 42.4 - 1 5/8"K65 | [8 empty] | 42,4 - 1 5/8"K65 | TN 42,4 -1 5/8"K65 BT 35,0" |  | 33.7 - 1 3/8"K65 | [9 empty] | 2 X 145 | 3.500 / 4.285 / 4.665 | [8 empty] | 4 | +32ºC | +35ºC | +38ºC | +43ºC | -30ºC | -10ºC | 4 | Pres. Descarga | Temp.out Gas Cooler | -30ºC | -10ºC | [5 empty] | 90 bar | +35ºC | 79100 | 236800 | [5 empty] | 95 bar | +38ºC | 79100 | 209300 | [5 empty] | 100 bar | +41ºC | 79100 | 183500 |  | 100 bar | +46ºC | 79100 | 107100
TD0M160L022X00200 | 266988.56 | 229116 | 287630.3635 | 287631 | 22 | 296 | TX | TX | TX |  |  | 2 | 2 | 7 TX | 7.1 TX text | [6 empty] | 7.2 TX dimensiones | 7.3 TX circuitos | 7.4 TX montaje | [9 empty] | CO2 | R744 | TN / BT | T. Amb. | T, EVAPORACIÓN | G.1 | G.2 | G.4 | T.2 | T.3 | T.12 | T.13 | T.14 | T.15 | A.1 | A.4 | A.6 | A.7 |  |  |  | CENTRAL BOOSTER TRANSCRÍTICA COMPACTA | C. Booster transcrítica compacta | PRODUCCIÓN FRIGORÍFICA - R744 - Temperatura de evaporación | [8 empty] | 400/3/50 | TN CD 3000H (Inv) + 4 x CD 5201M BT 4 x CDS351B | TN 30 + 4 x 50 BT 4 X 3,5 | [5 empty] | RRCX061004SB | RRCX061005SB | 3 | [8 empty] | 5+4 |  |  |  | TN 17.8 + 4 x 35.5 BT 4 X 5.5 | [18 empty] | 48.3 - 1 7/8"K65 | 42.4 - 1 5/8"K65 | [8 empty] | 42,4 - 1 5/8"K65 | TN 42,4 -1 5/8"K65 BT 28,0" |  | 26.9 - 1 1/8"K65 | [9 empty] | 2 X 145 | 3.300 / 4.085 / 4.465 | [8 empty] | 4 | +32ºC | +35ºC | +38ºC | +43ºC | -30ºC | -10ºC | 4 | Pres. Descarga | Temp.out Gas Cooler | -30ºC | -10ºC | [5 empty] | 90 bar | +35ºC | 43700 | 279000 | [5 empty] | 95 bar | +38ºC | 43700 | 250900 | [5 empty] | 100 bar | +41ºC | 43700 | 224500 |  | 100 bar | +46ºC | 43700 | 146400
SB22Y113X003C0200 | 85086.2 | 80270 | 91936.2528 | 91937 | 23 | 297 | SB | SB | SB |  |  | 2 |  | 8 SB | 8.1 SB text | [18 empty] | CO2 | R744 | TN / BT | Temp. Cond. | T, EVAPORACIÓN | G.1 | G.2 | G.3 | G.4 | T.4 | T.10 | T.12 | T.13 | T.15 | A.1 | A.4 | A.5 | A.6 | A.7 |  |  | CENTRALES CO2 SUBCRÍTICO EN CASCADA | Centrales CO2 subcrítica en cascada | PRODUCCIÓN FRIGORÍFICA en Watios - TN R134a-R513A / BT R744 | [8 empty] | 400/3/50 | TN 2 x 4NES-12Y BT 2 x 2MSL-07K | TN 2 x 7,5 BT 2 x 0,75 |  |  |  |  | RRC036303AB |  |  | 3 |  |  |  | 12.9 | 24.5 | 1.4 | 4 | [24 empty] | 35 | 12 | [8 empty] | 22 / 10 | 54 / 12 | [11 empty] | 2 x 30 / 60 | [6 empty] | 2500 | 1000 | 2000 | 1 | -5ºC/+45ºC |  |  |  | -35ºC | -10ºC | 2 | -35ºC | -10ºC | [7 empty] | 5200 | 33000
SB22Y204X005C0200 | 98044.7 | 92495 | 105937.231 | 105938 | 23 | 298 | SB | SB | SB |  |  | 2 |  | 8 SB | 8.1 SB text | [18 empty] | CO2 | R744 | TN / BT | Temp. Cond. | T, EVAPORACIÓN | G.1 | G.2 | G.3 | G.4 | T.4 | T.10 | T.12 | T.13 | T.15 | A.1 | A.4 | A.5 | A.6 | A.7 |  |  | CENTRALES CO2 SUBCRÍTICO EN CASCADA | Centrales CO2 subcrítica en cascada | PRODUCCIÓN FRIGORÍFICA en Watios - TN R134a-R513A / BT R744 | [8 empty] | 400/3/50 | TN 3 x 4FE-25Y BT 3 x 2KSL-1K | TN 3 x 25 BT 3 x 1 |  |  |  |  | RRC038004AB |  |  | 3 |  |  |  | 27.1 | 51 | 3.5 | 8.6 | [24 empty] | 42 | 16 | [8 empty] | 28 / 10 | 80 / 16 | [11 empty] | 2 x 60 / 60 | [6 empty] | 3100 | 1000 | 2000 | 1 | -5ºC/+45ºC |  |  |  | -35ºC | -10ºC | 2 | -35ºC | -10ºC | [7 empty] | 8800 | 63600
SB22Y303X007C0200 | 114620.98 | 108133 | 123846.4798 | 123847 | 23 | 299 | SB | SB | SB |  |  | 2 |  | 8 SB | 8.1 SB text | [18 empty] | CO2 | R744 | TN / BT | Temp. Cond. | T, EVAPORACIÓN | G.1 | G.2 | G.3 | G.4 | T.4 | T.10 | T.12 | T.13 | T.15 | A.1 | A.4 | A.5 | A.6 | A.7 |  |  | CENTRALES CO2 SUBCRÍTICO EN CASCADA | Centrales CO2 subcrítica en cascada | PRODUCCIÓN FRIGORÍFICA en Watios - TN R134a-R513A / BT R744 | [8 empty] | 400/3/50 | TN 2 x 6FE-40Y BT 2 x 2JSL-2K | TN 2 x 40 BT 2 x 2 |  |  |  |  | RRC068002AB |  |  | 3 |  |  |  | 25.6 | 48.2 | 3.5 | 8.6 | [24 empty] | 42 | 12 | [8 empty] | 28 / 10 | 67 / 16 | [11 empty] | 2 x 60 / 60 | [6 empty] | 2800 | 1000 | 2000 | 1 | -5ºC/+45ºC |  |  |  | -35ºC | -10ºC | 2 | -35ºC | -10ºC | [7 empty] | 11300 | 93600
SB32Y221X005C0200 | 113749.66 | 107311 | 122904.9865 | 122905 | 23 | 300 | SB | SB | SB |  |  | 2 |  | 8 SB | 8.1 SB text | [18 empty] | CO2 | R744 | TN / BT | Temp. Cond. | T, EVAPORACIÓN | G.1 | G.2 | G.3 | G.4 | T.4 | T.10 | T.12 | T.13 | T.15 | A.1 | A.4 | A.5 | A.6 | A.7 |  |  | CENTRALES CO2 SUBCRÍTICO EN CASCADA | Centrales CO2 subcrítica en cascada | PRODUCCIÓN FRIGORÍFICA en Watios - TN R134a-R513A / BT R744 | [8 empty] | 400/3/50 | TN 3 x 4HE-15Y BT 2 x 2KSL-1K | TN 3 x 15 BT 2 x 1 |  |  |  |  | RRC048003AB |  |  | 3 |  |  |  | 27.1 | 51 | 2.4 | 5.7 | [24 empty] | 42 | 12 | [8 empty] | 28 / 10 | 80 / 16 | [11 empty] | 2 x 60 / 60 | [6 empty] | 3100 | 1000 | 2000 | 1 | -5ºC/+45ºC |  |  |  | -35ºC | -10ºC | 2 | -35ºC | -10ºC | [7 empty] | 8800 | 68700
SB32Y254X007C0200 | 117292.18 | 110653 | 126735.6463 | 126736 | 23 | 301 | SB | SB | SB |  |  | 2 |  | 8 SB | 8.1 SB text | [18 empty] | CO2 | R744 | TN / BT | Temp. Cond. | T, EVAPORACIÓN | G.1 | G.2 | G.3 | G.4 | T.4 | T.10 | T.12 | T.13 | T.15 | A.1 | A.4 | A.5 | A.6 | A.7 |  |  | CENTRALES CO2 SUBCRÍTICO EN CASCADA | Centrales CO2 subcrítica en cascada | PRODUCCIÓN FRIGORÍFICA en Watios - TN R134a-R513A / BT R744 | [8 empty] | 400/3/50 | TN 3 x 4GE-20Y BT 2 x 2JSL-2K | TN 3 x 20 BT 2 x 2 |  |  |  |  | RRC048004AB |  |  | 3 |  |  |  | 31.9 | 58 | 4.7 | 10.5 | [24 empty] | 54 | 16 | [8 empty] | 35 / 12 | 80 / 22 | [11 empty] | 2 x 60 / 150 | [6 empty] | 3100 | 1000 | 2000 | 1 | -5ºC/+45ºC |  |  |  | -35ºC | -10ºC | 2 | -35ºC | -10ºC | [7 empty] | 11300 | 93600
SB32Y455X009C0200 | 146965.82 | 138647 | 158754.5241 | 158755 | 23 | 302 | SB | SB | SB |  |  | 2 |  | 8 SB | 8.1 SB text | [18 empty] | CO2 | R744 | TN / BT | Temp. Cond. | T, EVAPORACIÓN | G.1 | G.2 | G.3 | G.4 | T.4 | T.10 | T.12 | T.13 | T.15 | A.1 | A.4 | A.5 | A.6 | A.7 |  |  | CENTRALES CO2 SUBCRÍTICO EN CASCADA | Centrales CO2 subcrítica en cascada | PRODUCCIÓN FRIGORÍFICA en Watios - TN R134a-R513A / BT R744 | [8 empty] | 400/3/50 | TN 3 x 6FE-40Y BT 2 x 2HSL-3K | TN 3 x 40 BT 2 x 3 |  |  |  |  | RRC088003AB |  |  | 3 |  |  |  | 31.9 | 58 | 3.1 | 7 | [24 empty] | 54 | 12 | [8 empty] | 35 / 10 | 80 / 16 | [11 empty] | 2 x 60 / 60 | [6 empty] | 3100 | 1000 | 2000 | 1 | -5ºC/+45ºC |  |  |  | -35ºC | -10ºC | 2 | -35ºC | -10ºC | [7 empty] | 14700 | 140400
SB32Y455X013C0200 | 146075.42 | 137807 | 157833.7094 | 157834 | 23 | 303 | SB | SB | SB |  |  | 2 |  | 8 SB | 8.1 SB text | [18 empty] | CO2 | R744 | TN / BT | Temp. Cond. | T, EVAPORACIÓN | G.1 | G.2 | G.3 | G.4 | T.4 | T.10 | T.12 | T.13 | T.15 | A.1 | A.4 | A.5 | A.6 | A.7 |  |  | CENTRALES CO2 SUBCRÍTICO EN CASCADA | Centrales CO2 subcrítica en cascada | PRODUCCIÓN FRIGORÍFICA en Watios - TN R134a-R513A / BT R744 | [8 empty] | 400/3/50 | TN 3 x 6FE-40Y BT 2 x 2FSL-4K | TN 3 x 40 BT 2 x 4 |  |  |  |  | RRC088003AB |  |  | 3 |  |  |  | 37.9 | 81.8 | 3.1 | 7 | [24 empty] | 54 | 12 | [8 empty] | 35 / 10 | 80 / 16 | [11 empty] | 2 x 60 / 60 | [6 empty] | 3100 | 1300 | 2000 | 1 | -5ºC/+45ºC |  |  |  | -35ºC | -10ºC | 2 | -35ºC | -10ºC | [7 empty] | 22500 | 140400
SB33Y221X008C0200 | 125502.94 | 118399 | 135604.9164 | 135605 | 23 | 304 | SB | SB | SB |  |  | 2 |  | 8 SB | 8.1 SB text | [18 empty] | CO2 | R744 | TN / BT | Temp. Cond. | T, EVAPORACIÓN | G.1 | G.2 | G.3 | G.4 | T.4 | T.10 | T.12 | T.13 | T.15 | A.1 | A.4 | A.5 | A.6 | A.7 |  |  | CENTRALES CO2 SUBCRÍTICO EN CASCADA | Centrales CO2 subcrítica en cascada | PRODUCCIÓN FRIGORÍFICA en Watios - TN R134a-R513A / BT R744 | [8 empty] | 400/3/50 | TN 3 x 4HE-15Y BT 3 x 2KSL-1K | TN 3 x 15 BT 3 x 1 |  |  |  |  | RRC048003AB |  |  | 3 |  |  |  | 56.9 | 122.7 | 8.5 | 17.9 | [24 empty] | 54 | 22 | [8 empty] | 35 / 28 | 108 / 28 | [11 empty] | 2 x 60 / 150 | [6 empty] | 3400 | 1300 | 2000 | 1 | -5ºC/+45ºC |  |  |  | -35ºC | -10ºC | 2 | -35ºC | -10ºC | [7 empty] | 13200 | 68700
SB33Y254X010C0200 | 133999.9 | 126415 | 144787.1706 | 144788 | 23 | 305 | SB | SB | SB |  |  | 2 |  | 8 SB | 8.1 SB text | [18 empty] | CO2 | R744 | TN / BT | Temp. Cond. | T, EVAPORACIÓN | G.1 | G.2 | G.3 | G.4 | T.4 | T.10 | T.12 | T.13 | T.15 | A.1 | A.4 | A.5 | A.6 | A.7 |  |  | CENTRALES CO2 SUBCRÍTICO EN CASCADA | Centrales CO2 subcrítica en cascada | PRODUCCIÓN FRIGORÍFICA en Watios - TN R134a-R513A / BT R744 | [8 empty] | 400/3/50 | TN 3 x 4GE-20Y BT 3 x 2JSL-2K | TN 3 x 20 BT 3 x 2 |  |  |  |  | RRC048004AB |  |  | 3 |  |  |  | 56.9 | 122.7 | 5.7 | 11.9 | [24 empty] | 54 | 16 | [8 empty] | 35 / 12 | 108 / 22 | [11 empty] | 2 x 60 / 150 | [6 empty] | 3400 | 1300 | 2000 | 1 | -5ºC/+45ºC |  |  |  | -35ºC | -10ºC | 2 | -35ºC | -10ºC | [7 empty] | 17000 | 80400
SB33Y455X013C0200 | 159864.96 | 150816 | 172734.8017 | 172735 | 23 | 306 | SB | SB | SB |  |  | 2 |  | 8 SB | 8.1 SB text | [18 empty] | CO2 | R744 | TN / BT | Temp. Cond. | T, EVAPORACIÓN | G.1 | G.2 | G.3 | G.4 | T.4 | T.10 | T.12 | T.13 | T.15 | A.1 | A.4 | A.5 | A.6 | A.7 |  |  | CENTRALES CO2 SUBCRÍTICO EN CASCADA | Centrales CO2 subcrítica en cascada | PRODUCCIÓN FRIGORÍFICA en Watios - TN R134a-R513A / BT R744 | [8 empty] | 400/3/50 | TN 3 x 6FE-40Y BT 3 x 2HSL-3K | TN 3 x 40 BT 3 x 3 |  |  |  |  | RRC088003AB |  |  | 3 |  |  |  | 56.9 | 122.7 | 5.7 | 11.6 | [24 empty] | 54 | 16 | [8 empty] | 35 / 12 | 108 / 22 | [11 empty] | 2 x 60 / 150 | [6 empty] | 3400 | 1300 | 2000 | 1 | -5ºC/+45ºC |  |  |  | -35ºC | -10ºC | 2 | -35ºC | -10ºC | [7 empty] | 22000 | 140400
SB33Y455X019C0200 | 156021.4 | 147190 | 168580.7965 | 168581 | 23 | 307 | SB | SB | SB |  |  | 2 |  | 8 SB | 8.1 SB text | [18 empty] | CO2 | R744 | TN / BT | Temp. Cond. | T, EVAPORACIÓN | G.1 | G.2 | G.3 | G.4 | T.4 | T.10 | T.12 | T.13 | T.15 | A.1 | A.4 | A.5 | A.6 | A.7 |  |  | CENTRALES CO2 SUBCRÍTICO EN CASCADA | Centrales CO2 subcrítica en cascada | PRODUCCIÓN FRIGORÍFICA en Watios - TN R134a-R513A / BT R744 | [8 empty] | 400/3/50 | TN 3 x 6FE-40Y BT 3 x 2FSL-4K | TN 3 x 40 BT 3 x 4 |  |  |  |  | RRC088003AB |  |  | 3 |  |  |  | 56.9 | 122.7 | 3.8 | 7.7 | [24 empty] | 54 | 16 | [8 empty] | 35 / 10 | 108 / 16 | [11 empty] | 2 x 60 / 150 | [6 empty] | 3400 | 1300 | 2000 | 1 | -5ºC/+45ºC |  |  |  | -35ºC | -10ºC | 2 | -35ºC | -10ºC | [7 empty] | 33900 | 140400
TB0M017L000X00200 | 149167.44 | 36974 | 160949.4158 | 160950 | 24 | 308 | TB | TB | TB |  |  | 2 | 2 | 9 TB | 9.1 TB text | [6 empty] | 9.2 TB circuitos | [11 empty] | CO2 | R744 | TN | T. Amb. | T, EVAPORACIÓN | G.1 | G.2 | G.3 | G.4 | T.2 | T.4 | T.10 | T.12 | T.13 | T.15 | A.1 | A.4 | A.5 | A.6 | A.7 |  | CENTRALES TRANSCRÍTICAS CO2 CON VERSIÓN BOOSTER TN/BT CON O SIN COMPRESOR PARALELO | Centrales CO2 transcrítico | PRODUCCIÓN FRIGORÍFICA - R744 - Temperatura de evaporación | [8 empty] | 400/3/50 | 4PTC-7K 2 x 4MTC-7K | 7 + 2 x 7 |  |  |  |  | RRCX025004VB |  |  | 4 |  |  |  | 14.3 | 26 | 1.4 | 4.2 | [47 empty] | 145 | [6 empty] | 3880 | 950 | 2210 | 2 | +32ºC | +43ºC |  |  | -35ºC | -10ºC | 2 | -35ºC | -10ºC | [7 empty] | - | 31200 | [7 empty] | - | 18200
TB0M033L000X00200 | 158335.38 | 167456 | 170844.7127 | 170845 | 24 | 309 | TB | TB | TB |  |  | 2 | 2 | 9 TB | 9.1 TB text | [6 empty] | 9.2 TB circuitos | [11 empty] | CO2 | R744 | TN | T. Amb. | T, EVAPORACIÓN | G.1 | G.2 | G.3 | G.4 | T.2 | T.4 | T.10 | T.12 | T.13 | T.15 | A.1 | A.4 | A.5 | A.6 | A.7 |  | CENTRALES TRANSCRÍTICAS CO2 CON VERSIÓN BOOSTER TN/BT CON O SIN COMPRESOR PARALELO | Centrales CO2 transcrítico | PRODUCCIÓN FRIGORÍFICA - R744 - Temperatura de evaporación | [8 empty] | 400/3/50 | 4JTC-15K 2 x 4HTC-15K | 15 + 2 x 15 |  |  |  |  | RRCX026304VB |  |  | 4 |  |  |  | 26.6 | 45.3 | 2.5 | 6 | [47 empty] | 145 | [6 empty] | 3880 | 950 | 2210 | 2 | +32ºC | +43ºC |  |  | -35ºC | -10ºC | 2 | -35ºC | -10ºC | [7 empty] | - | 62600 | [7 empty] | - | 36700
TB0M048L000X00200 | 172580.72 | 180751 | 186213.3234 | 186214 | 24 | 310 | TB | TB | TB |  |  | 2 | 2 | 9 TB | 9.1 TB text | [6 empty] | 9.2 TB circuitos | [11 empty] | CO2 | R744 | TN | T. Amb. | T, EVAPORACIÓN | G.1 | G.2 | G.3 | G.4 | T.2 | T.4 | T.10 | T.12 | T.13 | T.15 | A.1 | A.4 | A.5 | A.6 | A.7 |  | CENTRALES TRANSCRÍTICAS CO2 CON VERSIÓN BOOSTER TN/BT CON O SIN COMPRESOR PARALELO | Centrales CO2 transcrítico | PRODUCCIÓN FRIGORÍFICA - R744 - Temperatura de evaporación | [8 empty] | 400/3/50 | 4HTC-20K 2 x 4FTC-20K | 20 + 2 x 20 |  |  |  |  | RRCX038004SB |  |  | 4 |  |  |  | 66.5 | 113.7 | 4.9 | 11.2 | [47 empty] | 145 | [6 empty] | 3880 | 950 | 2210 | 2 | +32ºC | +43ºC |  |  | -35ºC | -10ºC | 2 | -35ºC | -10ºC | [7 empty] | - | 92900 | [7 empty] | - | 54500
TB0M053L000X00200 | 189290.56 | 227508 | 204244.9701 | 204245 | 24 | 311 | TB | TB | TB |  |  | 2 | 2 | 9 TB | 9.1 TB text | [6 empty] | 9.2 TB circuitos | [11 empty] | CO2 | R744 | TN | T. Amb. | T, EVAPORACIÓN | G.1 | G.2 | G.3 | G.4 | T.2 | T.4 | T.10 | T.12 | T.13 | T.15 | A.1 | A.4 | A.5 | A.6 | A.7 |  | CENTRALES TRANSCRÍTICAS CO2 CON VERSIÓN BOOSTER TN/BT CON O SIN COMPRESOR PARALELO | Centrales CO2 transcrítico | PRODUCCIÓN FRIGORÍFICA - R744 - Temperatura de evaporación | [8 empty] | 400/3/50 | 4FTC-25K 2 x 4PSL-25K | 25 + 2 x 25 |  |  |  |  | RRCX038005SB |  |  | 4 |  |  |  | 80.5 | 134.8 | 5.4 | 13.3 | [47 empty] | 2 x 145 | [6 empty] | 4100 | 1240 | 2210 | 2 | +32ºC | +43ºC |  |  | -35ºC | -10ºC | 2 | -35ºC | -10ºC | [7 empty] | - | 105600 | [7 empty] | - | 62100
TB0M069L000X00200 | 198847.52 | 197380 | 214556.1488 | 214557 | 24 | 312 | TB | TB | TB |  |  | 2 | 2 | 9 TB | 9.1 TB text | [6 empty] | 9.2 TB circuitos | [11 empty] | CO2 | R744 | TN | T. Amb. | T, EVAPORACIÓN | G.1 | G.2 | G.3 | G.4 | T.2 | T.4 | T.10 | T.12 | T.13 | T.15 | A.1 | A.4 | A.5 | A.6 | A.7 |  | CENTRALES TRANSCRÍTICAS CO2 CON VERSIÓN BOOSTER TN/BT CON O SIN COMPRESOR PARALELO | Centrales CO2 transcrítico | PRODUCCIÓN FRIGORÍFICA - R744 - Temperatura de evaporación | [8 empty] | 400/3/50 | 4FTC-30K 2 x 4CTC-30K | 30 + 2 x 30 |  |  |  |  | RRCX048004SBW |  |  | 4 |  |  |  | 91.5 | 155.9 | 5.9 | 15.3 | [47 empty] | 2 x 145 | [6 empty] | 4100 | 1240 | 2210 | 2 | +32ºC | +43ºC |  |  | -35ºC | -10ºC | 2 | -35ºC | -10ºC | [7 empty] | - | 141100 | [7 empty] | - | 83300
TB0M011L003X00200 | 150469.12 | 34783 | 162354.5322 | 162355 | 24 | 313 | TB | TB | TB |  |  | 2 | 2 | 9 TB | 9.1 TB text | [6 empty] | 9.2 TB circuitos | [11 empty] | CO2 | R744 | TN / BT | T. Amb. | T, EVAPORACIÓN | G.1 | G.2 | G.3 | G.4 | T.2 | T.4 | T.10 | T.12 | T.13 | T.15 | A.1 | A.4 | A.5 | A.6 | A.7 |  | CENTRALES TRANSCRÍTICAS CO2 CON VERSIÓN BOOSTER TN/BT CON O SIN COMPRESOR PARALELO | Centrales CO2 transcrítico | PRODUCCIÓN FRIGORÍFICA - R744 - Temperatura de evaporación | [8 empty] | 400/3/50 | TN 4PTC-7K + 4MTC-7K BT 2MSL-07K | TN 10 + 7 BT 0,7 |  |  |  |  | RRCX025004VB |  |  | 4 |  |  |  | 16.1 | 37.9 | 1.4 | 5 | [47 empty] | 60 |  |  |  | 3880 | 850 | 2210 |  |  |  | 2 | +32ºC | +43ºC |  |  | -35ºC | -10ºC | 2 | -35ºC | -10ºC | [7 empty] | 5100 | 13100 | [7 empty] | 5100 | 5500
TB0M023L007X00200 | 177503.36 | 140724 | 191526.4851 | 191527 | 24 | 314 | TB | TB | TB |  |  | 2 | 2 | 9 TB | 9.1 TB text | [6 empty] | 9.2 TB circuitos | [11 empty] | CO2 | R744 | TN / BT | T. Amb. | T, EVAPORACIÓN | G.1 | G.2 | G.3 | G.4 | T.2 | T.4 | T.10 | T.12 | T.13 | T.15 | A.1 | A.4 | A.5 | A.6 | A.7 |  | CENTRALES TRANSCRÍTICAS CO2 CON VERSIÓN BOOSTER TN/BT CON O SIN COMPRESOR PARALELO | Centrales CO2 transcrítico | PRODUCCIÓN FRIGORÍFICA - R744 - Temperatura de evaporación | [8 empty] | 400/3/50 | TN 4KTC-10K + 2 x 4MTC-7K BT 2JSL-2K | TN 10 BT 2 |  |  |  |  | RRCX026305VB |  |  | 4 |  |  |  | 29.6 | 64.1 | 3 | 9.2 | [47 empty] | 145 |  |  |  | 3880 | 950 | 2210 |  |  |  | 2 | +32ºC | +43ºC |  |  | -35ºC | -10ºC | 2 | -35ºC | -10ºC | [7 empty] | 10800 | 28400 | [7 empty] | 10800 | 11800
TB0M036L009X00200 | 191596.06 | 206489 | 206732.3751 | 206733 | 24 | 315 | TB | TB | TB |  |  | 2 | 2 | 9 TB | 9.1 TB text | [6 empty] | 9.2 TB circuitos | [11 empty] | CO2 | R744 | TN / BT | T. Amb. | T, EVAPORACIÓN | G.1 | G.2 | G.3 | G.4 | T.2 | T.4 | T.10 | T.12 | T.13 | T.15 | A.1 | A.4 | A.5 | A.6 | A.7 |  | CENTRALES TRANSCRÍTICAS CO2 CON VERSIÓN BOOSTER TN/BT CON O SIN COMPRESOR PARALELO | Centrales CO2 transcrítico | PRODUCCIÓN FRIGORÍFICA - R744 - Temperatura de evaporación | [8 empty] | 400/3/50 | TN 4HTC-20K BT 2HSL-3K | TN 20 BT 3 |  |  |  |  | RRCX028005SB |  |  | 4 |  |  |  | 43.1 | 117.6 | 3.7 | 12 | [47 empty] | 145 |  |  |  | 3880 | 950 | 2210 |  |  |  | 2 | +32ºC | +43ºC |  |  | -35ºC | -10ºC | 2 | -35ºC | -10ºC | [7 empty] | 14100 | 51000 | [7 empty] | 14100 | 24100
TB0M053L013X00200 | 209222.8 | 162812 | 225750.7103 | 225751 | 24 | 316 | TB | TB | TB |  |  | 2 | 2 | 9 TB | 9.1 TB text | [6 empty] | 9.2 TB circuitos | [11 empty] | CO2 | R744 | TN / BT | T. Amb. | T, EVAPORACIÓN | G.1 | G.2 | G.3 | G.4 | T.2 | T.4 | T.10 | T.12 | T.13 | T.15 | A.1 | A.4 | A.5 | A.6 | A.7 |  | CENTRALES TRANSCRÍTICAS CO2 CON VERSIÓN BOOSTER TN/BT CON O SIN COMPRESOR PARALELO | Centrales CO2 transcrítico | PRODUCCIÓN FRIGORÍFICA - R744 - Temperatura de evaporación | [8 empty] | 400/3/50 | TN 4FTC-30K + 2 x 4FTC-20K BT 2FSL-4K | TN 30 + 20 BT 4 |  |  |  |  | RRCX038005SB |  |  | 4 |  |  |  | 64.5 | 142.7 | 5.4 | 17.2 | [47 empty] | 145 |  |  |  | 3880 | 950 | 2210 |  |  |  | 2 | +32ºC | +43ºC |  |  | -35ºC | -10ºC | 2 | -35ºC | -10ºC | [7 empty] | 21500 | 79900 | [7 empty] | 21500 | 37700
TB0M071L015X00200 | 252887.38 | 260751 | 272863.892 | 272864 | 24 | 317 | TB | TB | TB |  |  | 2 | 2 | 9 TB | 9.1 TB text | [6 empty] | 9.2 TB circuitos | [11 empty] | CO2 | R744 | TN / BT | T. Amb. | T, EVAPORACIÓN | G.1 | G.2 | G.3 | G.4 | T.2 | T.4 | T.10 | T.12 | T.13 | T.15 | A.1 | A.4 | A.5 | A.6 | A.7 |  | CENTRALES TRANSCRÍTICAS CO2 CON VERSIÓN BOOSTER TN/BT CON O SIN COMPRESOR PARALELO | Centrales CO2 transcrítico | PRODUCCIÓN FRIGORÍFICA - R744 - Temperatura de evaporación | [8 empty] | 400/3/50 | TN 4FTC-30K + 3 x 4FTC-20K BT 2GSL-3K | TN 30 BT 3 |  |  |  |  | RRCX048005SBW |  |  | 4 |  |  |  | 84.2 | 234.8 | 6.3 | 20.4 | [47 empty] | 2 x 145 |  |  |  | 5100 | 1240 | 2210 |  |  |  | 2 | +32ºC | +43ºC |  |  | -35ºC | -10ºC | 2 | -35ºC | -10ºC | [7 empty] | 25100 | 109800 | [7 empty] | 25100 | 54100
TB0M022L007X00200 | 207813 | 141952 | 219576 | 219576 | 24 | 318 | TB | TB | TB |  |  | 2 | 2 | 9 TB | 9.1 TB text | [6 empty] | 9.2 TB circuitos | [11 empty] | CO2 | R744 | TN / BT | T. Amb. | T, EVAPORACIÓN | G.1 | G.2 | G.3 | G.4 | T.2 | T.4 | T.10 | T.12 | T.13 | T.15 | A.1 | A.4 | A.5 | A.6 | A.7 |  | CENTRALES TRANSCRÍTICAS CO2 CON VERSIÓN BOOSTER TN/BT CON O SIN COMPRESOR PARALELO | Centrales CO2 transcrítico | PRODUCCIÓN FRIGORÍFICA - R744 - Temperatura de evaporación | [8 empty] | 400/3/50 | TN 4PTC-7K + 4MTC-7K BT 2JTL-2K PC 2MTE-5K | TN 7 BT 2 PC 5 |  |  |  |  | RRCX026304SB |  |  | 4 |  |  |  | 24.7 | 51.5 | 2.8 | 5.8 | [47 empty] | 145 |  |  |  | 5100 | 1240 | 2210 |  |  |  | 2 | +32ºC | +43ºC |  |  | -35ºC | -10ºC | 2 | -35ºC | -10ºC | [7 empty] | 10800 | 31500 | [7 empty] | 10800 | 14500
TB0M032L009X00200 | 218878.34 | 196050 | 231267.68 | 231268 | 24 | 319 | TB | TB | TB |  |  | 2 | 2 | 9 TB | 9.1 TB text | [6 empty] | 9.2 TB circuitos | [11 empty] | CO2 | R744 | TN / BT | T. Amb. | T, EVAPORACIÓN | G.1 | G.2 | G.3 | G.4 | T.2 | T.4 | T.10 | T.12 | T.13 | T.15 | A.1 | A.4 | A.5 | A.6 | A.7 |  | CENTRALES TRANSCRÍTICAS CO2 CON VERSIÓN BOOSTER TN/BT CON O SIN COMPRESOR PARALELO | Centrales CO2 transcrítico | PRODUCCIÓN FRIGORÍFICA - R744 - Temperatura de evaporación | [8 empty] | 400/3/50 | TN 4JTC-15K BT 2HSL-3K PC 4PTC-7K | TN 15 BT 3 PC 7 |  |  |  |  | RRCX028005SB |  |  | 4 |  |  |  | 40.3 | 83.9 | 3.5 | 7.4 | [47 empty] | 145 |  |  |  | 5100 | 1240 | 2210 |  |  |  | 2 | +32ºC | +43ºC |  |  | -35ºC | -10ºC | 2 | -35ºC | -10ºC | [7 empty] | 14100 | 49000 | [7 empty] | 14100 | 23300
TB0M045L013X00200 | 241158.48 | 149373 | 254808.96 | 254809 | 24 | 320 | TB | TB | TB |  |  | 2 | 2 | 9 TB | 9.1 TB text | [6 empty] | 9.2 TB circuitos | [11 empty] | CO2 | R744 | TN / BT | T. Amb. | T, EVAPORACIÓN | G.1 | G.2 | G.3 | G.4 | T.2 | T.4 | T.10 | T.12 | T.13 | T.15 | A.1 | A.4 | A.5 | A.6 | A.7 |  | CENTRALES TRANSCRÍTICAS CO2 CON VERSIÓN BOOSTER TN/BT CON O SIN COMPRESOR PARALELO | Centrales CO2 transcrítico | PRODUCCIÓN FRIGORÍFICA - R744 - Temperatura de evaporación | [8 empty] | 400/3/50 | TN 4HTC-20K BT 2FSL-4K PC 2 x 4PTC-7K | TN 20 BT 4 PC 7 |  |  |  |  | RRCX038004SB |  |  | 4 |  |  |  | 53.5 | 95 | 5.2 | 10.8 | [47 empty] | 145 |  |  |  | 5100 | 1240 | 2210 |  |  |  | 2 | +32ºC | +43ºC |  |  | -35ºC | -10ºC | 2 | -35ºC | -10ºC | [7 empty] | 21500 | 69500 | [7 empty] | 21500 | 32900
TB0M064L015X00200 | 276396.06 | 178576 | 292041.12 | 292042 | 24 | 321 | TB | TB | TB |  |  | 2 | 2 | 9 TB | 9.1 TB text | [6 empty] | 9.2 TB circuitos | [11 empty] | CO2 | R744 | TN / BT | T. Amb. | T, EVAPORACIÓN | G.1 | G.2 | G.3 | G.4 | T.2 | T.4 | T.10 | T.12 | T.13 | T.15 | A.1 | A.4 | A.5 | A.6 | A.7 |  | CENTRALES TRANSCRÍTICAS CO2 CON VERSIÓN BOOSTER TN/BT CON O SIN COMPRESOR PARALELO | Centrales CO2 transcrítico | PRODUCCIÓN FRIGORÍFICA - R744 - Temperatura de evaporación | [8 empty] | 400/3/50 | TN 4FTC-30K + 2 x 4FTC-20K BT 2GSL-3K PC 4PTC-7K + 4MTC-10K | TN 30 + 20 BT 3 PC 7 + 10 |  |  |  |  | RRCX048005SB |  |  | 4 |  |  |  | 77.4 | 134.2 | 5.9 | 12.3 | [47 empty] | 2 x 145 |  |  |  | 5100 | 1240 | 2210 |  |  |  | 2 | +32ºC | +43ºC |  |  | -35ºC | -10ºC | 2 | -35ºC | -10ºC | [7 empty] | 25100 | 111000 | [7 empty] | 25100 | 55800
TB0M082L019X00200 | 290293.72 | 187592 | 306725.44 | 306726 | 24 | 322 | TB | TB | TB |  |  | 2 | 2 | 9 TB | 9.1 TB text | [6 empty] | 9.2 TB circuitos | [11 empty] | CO2 | R744 | TN / BT | T. Amb. | T, EVAPORACIÓN | G.1 | G.2 | G.3 | G.4 | T.2 | T.4 | T.10 | T.12 | T.13 | T.15 | A.1 | A.4 | A.5 | A.6 | A.7 |  | CENTRALES TRANSCRÍTICAS CO2 CON VERSIÓN BOOSTER TN/BT CON O SIN COMPRESOR PARALELO | Centrales CO2 transcrítico | PRODUCCIÓN FRIGORÍFICA - R744 - Temperatura de evaporación | [8 empty] | 400/3/50 | TN 4FTC-30K + 2 x 4CTC-30K BT 2FSL-4K PC 2 x 4MTC-10K | TN 30 BT 4 PC 10 |  |  |  |  | RRCX068004SB |  |  | 4 |  |  |  | 101.1 | 175 | 7.4 | 15.4 | [47 empty] | 2 x 145 |  |  |  | 5100 | 1240 | 2210 |  |  |  | 2 | +32ºC | +43ºC |  |  | -35ºC | -10ºC | 2 | -35ºC | -10ºC | [7 empty] | 32200 | 145600 | [7 empty] | 32200 | 75500
TBEM029L009X00200 | 284011.1 | 238573 | 300087.2 | 300088 | 24 | 323 | TB | TB | TB |  |  | 2 | 2 | 9 TB | 9.1 TB text | [6 empty] | 9.2 TB circuitos | [11 empty] | CO2 | R744 | TN / BT | T. Amb. | T, EVAPORACIÓN | G.1 | G.2 | G.3 | G.4 | T.2 | T.4 | T.10 | T.12 | T.13 | T.15 | A.1 | A.4 | A.5 | A.6 | A.7 |  | CENTRALES TRANSCRÍTICAS CO2 CON VERSIÓN BOOSTER TN/BT CON O SIN COMPRESOR PARALELO | Centrales CO2 transcrítico | PRODUCCIÓN FRIGORÍFICA - R744 - Temperatura de evaporación | [8 empty] | 400/3/50 | TN 4MTC-10K + 4KTC-10K BT 2HSL-3K PC 4PTC-7K | TN 2 BT 3 PC 7 |  |  |  |  | RRCX028005SB |  |  | 4 |  |  |  | 35.8 | 64 | 3.5 | 7.4 | [47 empty] | 145 |  |  |  | 3400 | 1300 | 2000 |  |  |  | 2 | +32ºC | +43ºC |  |  | -35ºC | -10ºC | 2 | -35ºC | -10ºC | [7 empty] | 15200 | 57000 | [7 empty] | 15200 | -
TBEM039L013X00200 | 313506.66 | 273862 | 331252.32 | 331253 | 24 | 324 | TB | TB | TB |  |  | 2 | 2 | 9 TB | 9.1 TB text | [6 empty] | 9.2 TB circuitos | [11 empty] | CO2 | R744 | TN / BT | T. Amb. | T, EVAPORACIÓN | G.1 | G.2 | G.3 | G.4 | T.2 | T.4 | T.10 | T.12 | T.13 | T.15 | A.1 | A.4 | A.5 | A.6 | A.7 |  | CENTRALES TRANSCRÍTICAS CO2 CON VERSIÓN BOOSTER TN/BT CON O SIN COMPRESOR PARALELO | Centrales CO2 transcrítico | PRODUCCIÓN FRIGORÍFICA - R744 - Temperatura de evaporación | [8 empty] | 400/3/50 | TN 4MTC-10K BT 2FSL-4K PC 4MTC-10K | TN 3 BT 4 PC 10 |  |  |  |  | RRCX038004SB |  |  | 4 |  |  |  | 47.7 | 84.9 | 5.2 | 10.8 | [47 empty] | 145 |  |  |  | 4000 | 1600 | 2000 |  |  |  | 2 | +32ºC | +43ºC |  |  | -35ºC | -10ºC | 2 | -35ºC | -10ºC | [7 empty] | 23200 | 74000 | [7 empty] | 23200 | -
TBEM056L015X00200 | 359313.5 | 267935 | 379652 | 379652 | 24 | 325 | TB | TB | TB |  |  | 2 | 2 | 9 TB | 9.1 TB text | [6 empty] | 9.2 TB circuitos | [11 empty] | CO2 | R744 | TN / BT | T. Amb. | T, EVAPORACIÓN | G.1 | G.2 | G.3 | G.4 | T.2 | T.4 | T.10 | T.12 | T.13 | T.15 | A.1 | A.4 | A.5 | A.6 | A.7 |  | CENTRALES TRANSCRÍTICAS CO2 CON VERSIÓN BOOSTER TN/BT CON O SIN COMPRESOR PARALELO | Centrales CO2 transcrítico | PRODUCCIÓN FRIGORÍFICA - R744 - Temperatura de evaporación | [8 empty] | 400/3/50 | TN 4JTC-1,5K + 2 x 4KTC-10K BT 2GSL-3K PC 4JTC-15K | TN 3 BT 3 PC 15 |  |  |  |  | RRCX048005SB |  |  | 4 |  |  |  | 66.4 | 117.6 | 5.9 | 12.3 | [47 empty] | 2 x 145 |  |  |  | 4000 | 1600 | 2000 |  |  |  | 2 | +32ºC | +43ºC |  |  | -35ºC | -10ºC | 2 | -35ºC | -10ºC | [7 empty] | 26000 | 119000 | [7 empty] | 26000 | -
TBEM072L019X00200 | 377384.38 | 295761 | 398745.76 | 398746 | 24 | 326 | TB | TB | TB |  |  | 2 | 2 | 9 TB | 9.1 TB text | [6 empty] | 9.2 TB circuitos | [11 empty] | CO2 | R744 | TN / BT | T. Amb. | T, EVAPORACIÓN | G.1 | G.2 | G.3 | G.4 | T.2 | T.4 | T.10 | T.12 | T.13 | T.15 | A.1 | A.4 | A.5 | A.6 | A.7 |  | CENTRALES TRANSCRÍTICAS CO2 CON VERSIÓN BOOSTER TN/BT CON O SIN COMPRESOR PARALELO | Centrales CO2 transcrítico | PRODUCCIÓN FRIGORÍFICA - R744 - Temperatura de evaporación | [8 empty] | 400/3/50 | TN 4HTC-20K + 2 x 4HTC-15K BT 2FSL-4K PC 4HTC-20K | TN 3 BT 4 PC 20 |  |  |  |  | RRCX068004SB |  |  | 4 |  |  |  | 86.1 | 149.7 | 7.4 | 15.4 | [47 empty] | 2 x 145 |  |  |  | 4000 | 1600 | 2000 |  |  |  | 2 | +32ºC | +43ºC |  |  | -35ºC | -10ºC | 2 | -35ºC | -10ºC | [7 empty] | 33200 | 150000 | [7 empty] | 33200 | -
4Y-1000-CC | - | - | - | - | 25 | 327 | 4Y | 4Y | 4Y |  |  | 2 | 2 | 10 4Y | 10.1 4Y text |  | 10.2 4Y |  |  |  |  | 10.3 4Y esq. frig | 10.4 4Y caso practico | [5 empty] | 10.5 4Y fotos |  |  |  |  | CO2 | R744 | TN / BT | Temp. Cond. | T, EVAPORACIÓN | G.1 | G.2 | G.3 | G.4 | T.6 | T.10 | T.12 | T.13 | T.14 | T.15 | A.1 | A.2 | A.4 |  |  |  | CENTRAL 4Y REFRIGERACIÓN TN/BT + CLIMA INVIERNO/VERANO + ACS | Refrigeración TN/BT + Clima | PRODUCCIÓN FRIGORÍFICA en Watios - TN R134a-R513A / BT R744 | [8 empty] | 400/3/50 | TN y Clima 3 x 4VES-10Y BT 2KSL-1K | TN y Clima 3 x 10 BT 1 |  |  |  |  | A bordo |  |  | 3 |  | 16.1 | 35.4 | [52 empty] | 1900 | [8 empty] | 1 | -5ºC/+50ºC |  |  |  | -35ºC | -10ºC | 2 | -35ºC | -10ºC | [7 empty] | 4200 | 15200
4Y-1000-SC | - | - | - | - | 25 | 328 | 4Y | 4Y | 4Y |  |  | 2 | 2 | 10 4Y | 10.1 4Y text |  | 10.2 4Y |  |  |  |  | 10.3 4Y esq. frig | 10.4 4Y caso practico | [5 empty] | 10.5 4Y fotos |  |  |  |  | CO2 | R744 | TN / BT | Temp. Cond. | T, EVAPORACIÓN | G.1 | G.2 | G.3 | G.4 | T.6 | T.10 | T.12 | T.13 | T.14 | T.15 | A.1 | A.2 | A.4 |  |  |  | CENTRAL 4Y REFRIGERACIÓN TN/BT + CLIMA INVIERNO/VERANO + ACS | Refrigeración TN/BT + Clima | PRODUCCIÓN FRIGORÍFICA en Watios - TN R134a-R513A / BT R744 | [8 empty] | 400/3/50 | TN y Clima 3 x 4GE-30Y BT 2 x 2JSL-2K | TN y Clima 3 x 30 BT 2 x 2 |  |  |  |  | A bordo |  |  | 3 |  | 43.2 | 94.6 | [52 empty] | 2800 | [8 empty] | 1 | -5ºC/+50ºC |  |  |  | -35ºC | -10ºC | 2 | -35ºC | -10ºC | [7 empty] | 10800 | 27600
4Y-1500-CC | - | - | - | - | 25 | 329 | 4Y | 4Y | 4Y |  |  | 2 | 2 | 10 4Y | 10.1 4Y text |  | 10.2 4Y |  |  |  |  | 10.3 4Y esq. frig | 10.4 4Y caso practico | [5 empty] | 10.5 4Y fotos |  |  |  |  | CO2 | R744 | TN / BT | Temp. Cond. | T, EVAPORACIÓN | G.1 | G.2 | G.3 | G.4 | T.6 | T.10 | T.12 | T.13 | T.14 | T.15 | A.1 | A.2 | A.4 |  |  |  | CENTRAL 4Y REFRIGERACIÓN TN/BT + CLIMA INVIERNO/VERANO + ACS | Refrigeración TN/BT + Clima | PRODUCCIÓN FRIGORÍFICA en Watios - TN R134a-R513A / BT R744 | [8 empty] | 400/3/50 | TN y Clima 3 x 6FE-50Y BT 2 x 2HSL-3K | TN y Clima 3 x 50 BT 2 x 3 |  |  |  |  | A bordo |  |  | 4 |  | 73.2 | 226.9 | [52 empty] | 4300 | [8 empty] | 1 | -5ºC/+50ºC |  |  |  | -35ºC | -10ºC | 2 | -35ºC | -10ºC | [7 empty] | 15500 | 62300
4Y-1500-SC | - | - | - | - | 25 | 330 | 4Y | 4Y | 4Y |  |  | 2 | 2 | 10 4Y | 10.1 4Y text |  | 10.2 4Y |  |  |  |  | 10.3 4Y esq. frig | 10.4 4Y caso practico | [5 empty] | 10.5 4Y fotos |  |  |  |  | CO2 | R744 | TN / BT | Temp. Cond. | T, EVAPORACIÓN | G.1 | G.2 | G.3 | G.4 | T.6 | T.10 | T.12 | T.13 | T.14 | T.15 | A.1 | A.2 | A.4 |  |  |  | CENTRAL 4Y REFRIGERACIÓN TN/BT + CLIMA INVIERNO/VERANO + ACS | Refrigeración TN/BT + Clima | PRODUCCIÓN FRIGORÍFICA en Watios - TN R134a-R513A / BT R744 | [8 empty] | 400/3/50 | TN y Clima 4 x 6FE-50Y BT 2 x 2FSL-4K | TN y Clima 4 x 50 BT 2 x 4 |  |  |  |  | A bordo |  |  | 4 |  | 96.4 | 298.9 | [52 empty] | 5200 | [8 empty] | 1 | -5ºC/+50ºC |  |  |  | -35ºC | -10ºC | 2 | -35ºC | -10ºC | [7 empty] | 23800 | 75300
4Y-150-CC | - | - | - | - | 25 | 331 | 4Y | 4Y | 4Y |  |  | 2 | 2 | 10 4Y | 10.1 4Y text |  | 10.2 4Y |  |  |  |  | 10.3 4Y esq. frig | 10.4 4Y caso practico | [5 empty] | 10.5 4Y fotos |  |  |  |  | CO2 | R744 | TN / BT | Temp. Cond. | T, EVAPORACIÓN | G.1 | G.2 | G.3 | G.4 | T.6 | T.10 | T.12 | T.13 | T.14 | T.15 | A.1 | A.2 | A.4 |  |  |  | CENTRAL 4Y REFRIGERACIÓN TN/BT + CLIMA INVIERNO/VERANO + ACS | Refrigeración TN/BT + Clima | PRODUCCIÓN FRIGORÍFICA en Watios - TN R134a-R513A / BT R744 | [8 empty] | 400/3/50 | TN y Clima 3 x 4VES-10Y BT 2KSL-1K | TN y Clima 3 x 10 BT 1 |  |  |  |  | RRC026303SB |  |  | 3 |  | 16.1 | 35.4 | [28 empty] | 35 | 22 | [22 empty] | 1585 | [8 empty] | 1 | -5ºC/+50ºC |  |  |  | -35ºC | -10ºC | 2 | -35ºC | -10ºC | [7 empty] | 4200 | 15200
4Y-150-SC | - | - | - | - | 25 | 332 | 4Y | 4Y | 4Y |  |  | 2 | 2 | 10 4Y | 10.1 4Y text |  | 10.2 4Y |  |  |  |  | 10.3 4Y esq. frig | 10.4 4Y caso practico | [5 empty] | 10.5 4Y fotos |  |  |  |  | CO2 | R744 | TN / BT | Temp. Cond. | T, EVAPORACIÓN | G.1 | G.2 | G.3 | G.4 | T.6 | T.10 | T.12 | T.13 | T.14 | T.15 | A.1 | A.2 | A.4 |  |  |  | CENTRAL 4Y REFRIGERACIÓN TN/BT + CLIMA INVIERNO/VERANO + ACS | Refrigeración TN/BT + Clima | PRODUCCIÓN FRIGORÍFICA en Watios - TN R134a-R513A / BT R744 | [8 empty] | 400/3/50 | TN y Clima 3 x 4GE-30Y BT 2 x 2JSL-2K | TN y Clima 3 x 30 BT 2 x 2 |  |  |  |  | RRC038004SB |  |  | 3 |  | 43.2 | 94.6 | [28 empty] | 54 | 35 | [22 empty] | 1920 | [8 empty] | 1 | -5ºC/+50ºC |  |  |  | -35ºC | -10ºC | 2 | -35ºC | -10ºC | [7 empty] | 10800 | 27600
4Y-600-CC | - | - | - | - | 25 | 333 | 4Y | 4Y | 4Y |  |  | 2 | 2 | 10 4Y | 10.1 4Y text |  | 10.2 4Y |  |  |  |  | 10.3 4Y esq. frig | 10.4 4Y caso practico | [5 empty] | 10.5 4Y fotos |  |  |  |  | CO2 | R744 | TN / BT | Temp. Cond. | T, EVAPORACIÓN | G.1 | G.2 | G.3 | G.4 | T.6 | T.10 | T.12 | T.13 | T.14 | T.15 | A.1 | A.2 | A.4 |  |  |  | CENTRAL 4Y REFRIGERACIÓN TN/BT + CLIMA INVIERNO/VERANO + ACS | Refrigeración TN/BT + Clima | PRODUCCIÓN FRIGORÍFICA en Watios - TN R134a-R513A / BT R744 | [8 empty] | 400/3/50 | TN y Clima 3 x 6FE-50Y BT 2 x 2HSL-3K | TN y Clima 3 x 50 BT 2 x 3 |  |  |  |  | RRC068003SB |  |  | 4 |  | 76.8 | 234.5 | [28 empty] | 67 | 42 | [22 empty] | 2940 | [8 empty] | 1 | -5ºC/+50ºC |  |  |  | -35ºC | -10ºC | 2 | -35ºC | -10ºC | [7 empty] | 15500 | 62300
4Y-600-SC | - | - | - | - | 25 | 334 | 4Y | 4Y | 4Y |  |  | 2 | 2 | 10 4Y | 10.1 4Y text |  | 10.2 4Y |  |  |  |  | 10.3 4Y esq. frig | 10.4 4Y caso practico | [5 empty] | 10.5 4Y fotos |  |  |  |  | CO2 | R744 | TN / BT | Temp. Cond. | T, EVAPORACIÓN | G.1 | G.2 | G.3 | G.4 | T.6 | T.10 | T.12 | T.13 | T.14 | T.15 | A.1 | A.2 | A.4 |  |  |  | CENTRAL 4Y REFRIGERACIÓN TN/BT + CLIMA INVIERNO/VERANO + ACS | Refrigeración TN/BT + Clima | PRODUCCIÓN FRIGORÍFICA en Watios - TN R134a-R513A / BT R744 | [8 empty] | 400/3/50 | TN y Clima 4 x 6FE-50Y BT 2 x 2FSL-4K | TN y Clima 4 x 50 BT 2 x 4 |  |  |  |  | RRC088003SB |  |  | 4 |  | 101.8 | 310.3 | [28 empty] | 76 | 54 | [22 empty] | 3230 | [8 empty] | 1 | -5ºC/+50ºC |  |  |  | -35ºC | -10ºC | 2 | -35ºC | -10ºC | [7 empty] | 236800 | 75300

## Intercambiador
Ref | Columna2 | €uro1 | €uros Antiguo2 | €uros8 | €uros18 | €uros17 | Columna1 | SaltoPag | Gama | Gama1 | Gama2 | Gama3 | Maestro | Maestro2 | Resource1-1 | Resource1-2 | Icono | Refrigerante | AP | ModeloCompresor | H2O1 | H2O2 | H2O3 | Conexión Entrada | Conexión Salida | desague | FormatoAmb | Superficie | Volumen | Icono1 | Icono2 | Icono3 | Icono4 | Icono5 | Icono6 | Icono7 | Icono8 | Icono9 | Icono10 | Icono11 | Icono12 | Icono13 | Icono14 | Icono15 | Titulo | Label | Condicion | Config1 | Config2 | Config3 | Config4 | Config5 | Config6 | PED | Expansión | Carga | Ruido | Peso neto | Desescarche_Tipo | Desescarch | Desescarche_Potencia | Armario | Dimensiones_Anchura L | Dimensiones_Profundidad P | Dimensiones_Altura H | Potencia consumida | Corriente absorbida | Condensador_Núm. ventilador | Condensador_Caudal de aire | Condensador_Diámetro | Evaporador_Núm. ventilador | Evaporador_Caudal | Evaporador_Diámetro | Evaporador_Flecha | RPM | Condensador_CaudalCO2 | Cilindrada | HP | Núm. Compresor | Compresor_Voltaje | GasCooler | COP | Tamb1 | Tamb2 | Tamb3 | Tamb4 | Tcam1 | Tcam2 | Tcam3 | Tcam4 | Tcam5 | P_1_1 | P_1_2 | P_1_3 | P_1_4 | P_1_5 | P_2_1 | P_2_2 | P_2_3 | P_2_4 | P_2_5 | P_3_1 | P_3_2 | P_3_3 | P_3_4 | P_3_5 | P_4_1 | P_4_2 | P_4_3 | P_4_4 | P_4_5 | D_1_1 | D_1_2 | D_1_3 | D_1_4 | D_1_5 | D_2_1 | D_2_2 | D_2_3 | D_2_4 | D_2_5 | D_3_1 | D_3_2 | D_3_3 | D_3_4 | D_3_5 | D_4_1 | D_4_2 | D_4_3 | D_4_4 | D_4_5
RCBXB1500610ED | RCBXB15006 | 6778.0911 | 6683 | 7218 | 7886 | 6779 | 18 | RCBx | RCBx | RCB | x |  | 1-Evap | 2-Evap | [9 empty] | 12 mm | 16 mm | 2" Gas |  | 21 m² | 8,08 dm³ | G.1 | G.2 | G.3 | T.1 | T.2 | T.3 | T.15 | T.17 | A.1 | A.4 | A.9 | [13 empty] | 0 |  |  |  | 77,1 kg |  |  | 5600 W |  |  |  |  | 750 W | 3,4 A |  |  |  | 1 | 7627,8 m³/h | 500 mm | 23 m
RCBXB1500610 | RCBXB15006 | 6196.2623 | 6107 | 6596 | 7207 | 6197 | 17 | RCBx | RCBx | RCB | x |  | 1-Evap | 2-Evap | [9 empty] | 12 mm | 16 mm | 2" Gas |  | 21 m² | 8,08 dm³ | G.1 | G.2 | G.3 | T.1 | T.2 | T.3 | T.15 | T.17 | A.1 | A.4 | A.9 | [13 empty] | 0 |  |  |  | 77,1 kg | [7 empty] | 750 W | 3,4 A |  |  |  | 1 | 7627,8 m³/h | 500 mm | 23 m
RCBXB1500606ED | RCBXB15006 | 6832.8931 | 6735 | 7274 | 7948 | 6833 | 2 | RCBx | RCBx | RCB | x |  | 1-Evap | 2-Evap | [9 empty] | 12 mm | 16 mm | 2" Gas |  | 32,9 m² | 8,08 dm³ | G.1 | G.2 | G.3 | T.1 | T.2 | T.3 | T.15 | T.17 | A.1 | A.4 | A.9 | [13 empty] | 0 |  |  |  | 78,5 kg |  |  | 5600 W |  |  |  |  | 750 W | 3,4 A |  |  |  | 1 | 7591,4 m³/h | 500 mm | 21 m
RCBXB1500606 | RCBXB15006 | 6250.8598 | 6162 | 6655 | 7272 | 6251 | 1 | RCBx | RCBx | RCB | x |  | 1-Evap | 2-Evap | [9 empty] | 12 mm | 16 mm | 2" Gas |  | 32,9 m² | 8,08 dm³ | G.1 | G.2 | G.3 | T.1 | T.2 | T.3 | T.15 | T.17 | A.1 | A.4 | A.9 | [13 empty] | 0 |  |  |  | 74 kg | [7 empty] | 750 W | 3,4 A |  |  |  | 1 | 7591,4 m³/h | 500 mm | 21 m
RCBXB1500810ED | RCBXB15008 | 7301.0793 | 7197 | 7773 | 8493 | 7302 | 20 | RCBx | RCBx | RCB | x |  | 1-Evap | 2-Evap | [9 empty] | 12 mm | 18 mm | 2" Gas |  | 28 m² | 10,6 dm³ | G.1 | G.2 | G.3 | T.1 | T.2 | T.3 | T.15 | T.17 | A.1 | A.4 | A.9 | [13 empty] | 0 |  |  |  | 84,1 kg |  |  | 5600 W |  |  |  |  | 750 W | 3,4 A |  |  |  | 1 | 7197 m³/h | 500 mm | 22 m
RCBXB1500810 | RCBXB15008 | 6721.3635 | 6625 | 7155 | 7818 | 6722 | 19 | RCBx | RCBx | RCB | x |  | 1-Evap | 2-Evap | [9 empty] | 12 mm | 18 mm | 2" Gas |  | 28 m² | 10,6 dm³ | G.1 | G.2 | G.3 | T.1 | T.2 | T.3 | T.15 | T.17 | A.1 | A.4 | A.9 | [13 empty] | 0 |  |  |  | 79,6 kg | [7 empty] | 750 W | 3,4 A |  |  |  | 1 | 7197 m³/h | 500 mm | 22 m
RCBXB1500806ED | RCBXB15008 | 7375.4097 | 7272 | 7854 | 8581 | 7376 | 4 | RCBx | RCBx | RCB | x |  | 1-Evap | 2-Evap | [9 empty] | 12 mm | 18 mm | 2" Gas |  | 43,8 m² | 10,6 dm³ | G.1 | G.2 | G.3 | T.1 | T.2 | T.3 | T.15 | T.17 | A.1 | A.4 | A.9 | [13 empty] | 0 |  |  |  | 85,9 kg |  |  | 5600 W |  |  |  |  | 750 W | 3,4 A |  |  |  | 1 | 7147,6 m³/h | 500 mm | 21 m
RCBXB1500806 | RCBXB15008 | 6795.7279 | 6698 | 7234 | 7904 | 6796 | 3 | RCBx | RCBx | RCB | x |  | 1-Evap | 2-Evap | [9 empty] | 12 mm | 18 mm | 2" Gas |  | 43,8 m² | 10,6 dm³ | G.1 | G.2 | G.3 | T.1 | T.2 | T.3 | T.15 | T.17 | A.1 | A.4 | A.9 | [13 empty] | 0 |  |  |  | 81,4 kg | [7 empty] | 750 W | 3,4 A |  |  |  | 1 | 7147,6 m³/h | 500 mm | 21 m
RCBXB2500610ED | RCBXB25006 | 11261.1756 | 11101 | 11990 | 13100 | 11262 | 22 | RCBx | RCBx | RCB | x |  | 1-Evap | 2-Evap | [9 empty] | 12 mm | 18 mm | 2" Gas |  | 42,1 m² | 15,8 dm³ | G.1 | G.2 | G.3 | T.1 | T.2 | T.3 | T.15 | T.17 | A.1 | A.4 | A.9 | [13 empty] | 0 |  |  |  | 120,9 kg |  |  | 10400 W |  |  |  |  | 1500 W | 6,8 A |  |  |  | 2 | 15290,4 m³/h | 500 mm | 25 m
RCBXB2500610 | RCBXB25006 | 10464.8246 | 10315 | 11141 | 12172 | 10465 | 21 | RCBx | RCBx | RCB | x |  | 1-Evap | 2-Evap | [9 empty] | 12 mm | 18 mm | 2" Gas |  | 42,1 m² | 15,8 dm³ | G.1 | G.2 | G.3 | T.1 | T.2 | T.3 | T.15 | T.17 | A.1 | A.4 | A.9 | [13 empty] | 0 |  |  |  | 112,9 kg | [7 empty] | 1500 W | 6,8 A |  |  |  | 2 | 15290,4 m³/h | 500 mm | 25 m
RCBXB2500606ED | RCBXB25006 | 11375.0568 | 11213 | 12111 | 13232 | 11376 | 6 | RCBx | RCBx | RCB | x |  | 1-Evap | 2-Evap | [9 empty] | 12 mm | 18 mm | 2" Gas |  | 66 m² | 15,8 dm³ | G.1 | G.2 | G.3 | T.1 | T.2 | T.3 | T.15 | T.17 | A.1 | A.4 | A.9 | [13 empty] | 0 |  |  |  | 123,7 kg |  |  | 10400 W |  |  |  |  | 1500 W | 6,8 A |  |  |  | 2 | 15211,2 m³/h | 500 mm | 25 m
RCBXB2500606 | RCBXB25006 | 10578.7059 | 10428 | 11263 | 12306 | 10579 | 5 | RCBx | RCBx | RCB | x |  | 1-Evap | 2-Evap | [9 empty] | 12 mm | 18 mm | 2" Gas |  | 66 m² | 15,8 dm³ | G.1 | G.2 | G.3 | T.1 | T.2 | T.3 | T.15 | T.17 | A.1 | A.4 | A.9 | [13 empty] | 0 |  |  |  | 115,7 kg | [7 empty] | 1500 W | 6,8 A |  |  |  | 2 | 15211,2 m³/h | 500 mm | 25 m
RCBXB2500810ED | RCBXB25008 | 12123.1833 | 11950 | 12906 | 14101 | 12124 | 24 | RCBx | RCBx | RCB | x |  | 1-Evap | 2-Evap | [9 empty] | 12 mm | 7/8" (22,23 mm) | 2" Gas |  | 55,6 m² | 19,8 dm³ | G.1 | G.2 | G.3 | T.1 | T.2 | T.3 | T.15 | T.17 | A.1 | A.4 | A.9 | [13 empty] | 0 |  |  |  | 132 kg |  |  | 10400 W |  |  |  |  | 1500 W | 6,8 A |  |  |  | 2 | 14394,1 m³/h | 500 mm | 25 m
RCBXB2500810 | RCBXB25008 | 11326.8324 | 11166 | 12060 | 13176 | 11327 | 23 | RCBx | RCBx | RCB | x |  | 1-Evap | 2-Evap | [9 empty] | 12 mm | 7/8" (22,23 mm) | 2" Gas |  | 55,6 m² | 19,8 dm³ | G.1 | G.2 | G.3 | T.1 | T.2 | T.3 | T.15 | T.17 | A.1 | A.4 | A.9 | [13 empty] | 0 |  |  |  | 124 kg | [7 empty] | 1500 W | 6,8 A |  |  |  | 2 | 14394,1 m³/h | 500 mm | 25 m
RCBXB2500806ED | RCBXB25008 | 12274.2298 | 12098 | 13066 | 14276 | 12275 | 8 | RCBx | RCBx | RCB | x |  | 1-Evap | 2-Evap | [9 empty] | 12 mm | 7/8" (22,23 mm) | 2" Gas |  | 87,5 m² | 19,8 dm³ | G.1 | G.2 | G.3 | T.1 | T.2 | T.3 | T.15 | T.17 | A.1 | A.4 | A.9 | [13 empty] | 0 |  |  |  | 135,7 kg |  |  | 10400 W |  |  |  |  | 1500 W | 6,8 A |  |  |  | 2 | 14291,5 m³/h | 500 mm | 25 m
RCBXB2500806 | RCBXB25008 | 11477.8618 | 11314 | 12220 | 13351 | 11478 | 7 | RCBx | RCBx | RCB | x |  | 1-Evap | 2-Evap | [9 empty] | 12 mm | 7/8" (22,23 mm) | 2" Gas |  | 87,5 m² | 19,8 dm³ | G.1 | G.2 | G.3 | T.1 | T.2 | T.3 | T.15 | T.17 | A.1 | A.4 | A.9 | [13 empty] | 0 |  |  |  | 127,7 kg | [7 empty] | 1500 W | 6,8 A |  |  |  | 2 | 14291,5 m³/h | 500 mm | 25 m
RCBXB3500610ED | RCBXB35006 | 15877.7037 | 15650 | 16902 | 18467 | 15878 | 26 | RCBx | RCBx | RCB | x |  | 1-Evap | 2-Evap | [9 empty] | 16 mm | 1 1/8" (28,57 mm) | 2" Gas |  | 62,9 m² | 23,6 dm³ | G.1 | G.2 | G.3 | T.1 | T.2 | T.3 | T.15 | T.17 | A.1 | A.4 | A.9 | [13 empty] | 0 |  |  |  | 186,4 kg |  |  | 15040 W |  |  |  |  | 2250 W | 10,2 A |  |  |  | 3 | 22880,4 m³/h | 500 mm | 28 m
RCBXB3500610 | RCBXB35006 | 14919.4856 | 14705 | 15882 | 17352 | 14920 | 25 | RCBx | RCBx | RCB | x |  | 1-Evap | 2-Evap | [9 empty] | 16 mm | 1 1/8" (28,57 mm) | 2" Gas |  | 62,9 m² | 23,6 dm³ | G.1 | G.2 | G.3 | T.1 | T.2 | T.3 | T.15 | T.17 | A.1 | A.4 | A.9 | [13 empty] | 0 |  |  |  | 174,7 kg | [7 empty] | 2250 W | 10,2 A |  |  |  | 3 | 22880,4 m³/h | 500 mm | 28 m
RCBXB3500606ED | RCBXB35006 | 16048.5001 | 15820 | 17086 | 18668 | 16049 | 10 | RCBx | RCBx | RCB | x |  | 1-Evap | 2-Evap | [9 empty] | 16 mm | 1 1/8" (28,57 mm) | 2" Gas |  | 98,9 m² | 23,6 dm³ | G.1 | G.2 | G.3 | T.1 | T.2 | T.3 | T.15 | T.17 | A.1 | A.4 | A.9 | [13 empty] | 0 |  |  |  | 190,5 kg |  |  | 15040 W |  |  |  |  | 2250 W | 10,2 A |  |  |  | 3 | 22771 m³/h | 500 mm | 28 m
RCBXB3500606 | RCBXB35006 | 15090.0604 | 14874 | 16064 | 17552 | 15091 | 9 | RCBx | RCBx | RCB | x |  | 1-Evap | 2-Evap | [9 empty] | 16 mm | 1 1/8" (28,57 mm) | 2" Gas |  | 98,9 m² | 23,6 dm³ | G.1 | G.2 | G.3 | T.1 | T.2 | T.3 | T.15 | T.17 | A.1 | A.4 | A.9 | [13 empty] | 0 |  |  |  | 178,8 kg | [7 empty] | 2250 W | 10,2 A |  |  |  | 3 | 22771 m³/h | 500 mm | 28 m
RCBXB3500810ED | RCBXB35008 | 17186.2051 | 16940 | 18296 | 19990 | 17187 | 28 | RCBx | RCBx | RCB | x |  | 1-Evap | 2-Evap | [9 empty] | 16 mm | 1 1/8" (28,57 mm) | 2" Gas |  | 83,7 m² | 31 dm³ | G.1 | G.2 | G.3 | T.1 | T.2 | T.3 | T.15 | T.17 | A.1 | A.4 | A.9 | [13 empty] | 0 |  |  |  | 201,4 kg |  |  | 15040 W |  |  |  |  | 2250 W | 10,2 A |  |  |  | 3 | 21587,6 m³/h | 500 mm | 28 m
RCBXB3500810 | RCBXB35008 | 16227.7655 | 15996 | 17276 | 18876 | 16228 | 27 | RCBx | RCBx | RCB | x |  | 1-Evap | 2-Evap | [9 empty] | 16 mm | 1 1/8" (28,57 mm) | 2" Gas |  | 83,7 m² | 31 dm³ | G.1 | G.2 | G.3 | T.1 | T.2 | T.3 | T.15 | T.17 | A.1 | A.4 | A.9 | [13 empty] | 0 |  |  |  | 189,6 kg | [7 empty] | 2250 W | 10,2 A |  |  |  | 3 | 21587,6 m³/h | 500 mm | 28 m
RCBXB3500806ED | RCBXB35008 | 17413.712 | 17165 | 18539 | 20255 | 17414 | 12 | RCBx | RCBx | RCB | x |  | 1-Evap | 2-Evap | [9 empty] | 16 mm | 1 1/8" (28,57 mm) | 2" Gas |  | 131,7 m² | 31 dm³ | G.1 | G.2 | G.3 | T.1 | T.2 | T.3 | T.15 | T.17 | A.1 | A.4 | A.9 | [13 empty] | 0 |  |  |  | 206,8 kg |  |  | 15040 W |  |  |  |  | 2250 W | 10,2 A |  |  |  | 3 | 21439,1 m³/h | 500 mm | 27 m
RCBXB3500806 | RCBXB35008 | 16455.2895 | 16219 | 17517 | 19139 | 16456 | 11 | RCBx | RCBx | RCB | x |  | 1-Evap | 2-Evap | [9 empty] | 16 mm | 1 1/8" (28,57 mm) | 2" Gas |  | 131,7 m² | 31 dm³ | G.1 | G.2 | G.3 | T.1 | T.2 | T.3 | T.15 | T.17 | A.1 | A.4 | A.9 | [13 empty] | 0 |  |  |  | 195,1 kg | [7 empty] | 2250 W | 10,2 A |  |  |  | 3 | 21439,1 m³/h | 500 mm | 27 m
RCBXB4500610ED | RCBXB45006 | 20842.1636 | 20544 | 22188 | 24242 | 20843 | 30 | RCBx | RCBx | RCB | x |  | 1-Evap | 2-Evap | [9 empty] | 16 mm | 1 1/8" (28,57 mm) | 2" Gas |  | 84,2 m² | 31,3 dm³ | G.1 | G.2 | G.3 | T.1 | T.2 | T.3 | T.15 | T.17 | A.1 | A.4 | A.9 | [13 empty] | 0 |  |  |  | 198,3 kg |  |  | 19840 W |  |  |  |  | 3000 W | 13,6 A |  |  |  | 4 | 30612,8 m³/h | 500 mm | 30 m
RCBXB4500610 | RCBXB45006 | 19341.2075 | 19064 | 20590 | 22496 | 19342 | 29 | RCBx | RCBx | RCB | x |  | 1-Evap | 2-Evap | [9 empty] | 16 mm | 1 1/8" (28,57 mm) | 2" Gas |  | 84,2 m² | 31,3 dm³ | G.1 | G.2 | G.3 | T.1 | T.2 | T.3 | T.15 | T.17 | A.1 | A.4 | A.9 | [13 empty] | 0 |  |  |  | 182,9 kg | [7 empty] | 3000 W | 13,6 A |  |  |  | 4 | 30612,8 m³/h | 500 mm | 30 m
RCBXB4500606ED | RCBXB45006 | 21069.6535 | 20768 | 22430 | 24507 | 21070 | 14 | RCBx | RCBx | RCB | x |  | 1-Evap | 2-Evap | [9 empty] | 16 mm | 1 1/8" (28,57 mm) | 2" Gas |  | 132,1 m² | 31,3 dm³ | G.1 | G.2 | G.3 | T.1 | T.2 | T.3 | T.15 | T.17 | A.1 | A.4 | A.9 | [13 empty] | 0 |  |  |  | 203,8 kg |  |  | 19840 W |  |  |  |  | 3000 W | 13,6 A |  |  |  | 4 | 30452,8 m³/h | 500 mm | 29 m
RCBXB4500606 | RCBXB45006 | 19568.6974 | 19289 | 20833 | 22762 | 19569 | 13 | RCBx | RCBx | RCB | x |  | 1-Evap | 2-Evap | [9 empty] | 16 mm | 1 1/8" (28,57 mm) | 2" Gas |  | 132,1 m² | 31,3 dm³ | G.1 | G.2 | G.3 | T.1 | T.2 | T.3 | T.15 | T.17 | A.1 | A.4 | A.9 | [13 empty] | 0 |  |  |  | 188,4 kg | [7 empty] | 3000 W | 13,6 A |  |  |  | 4 | 30452,8 m³/h | 500 mm | 29 m
RCBXB4500810ED | RCBXB45008 | 22662.3724 | 22338 | 24126 | 26359 | 22663 | 32 | RCBx | RCBx | RCB | x |  | 1-Evap | 2-Evap | [9 empty] | 7/8" (22,23 mm) | 1 3/8" (34,92 mm) | 2" Gas |  | 112 m² | 41,2 dm³ | G.1 | G.2 | G.3 | T.1 | T.2 | T.3 | T.15 | T.17 | A.1 | A.4 | A.9 | [13 empty] | 0 |  |  |  | 223,5 kg |  |  | 19840 W |  |  |  |  | 3000 W | 13,6 A |  |  |  | 4 | 28788,1 m³/h | 500 mm | 30 m
RCBXB4500810 | RCBXB45008 | 21161.6378 | 20858 | 22527 | 24613 | 21162 | 31 | RCBx | RCBx | RCB | x |  | 1-Evap | 2-Evap | [9 empty] | 7/8" (22,23 mm) | 1 3/8" (34,92 mm) | 2" Gas |  | 112 m² | 41,2 dm³ | G.1 | G.2 | G.3 | T.1 | T.2 | T.3 | T.15 | T.17 | A.1 | A.4 | A.9 | [13 empty] | 0 |  |  |  | 208,1 kg | [7 empty] | 3000 W | 13,6 A |  |  |  | 4 | 28788,1 m³/h | 500 mm | 30 m
RCBXB4500806ED | RCBXB45008 | 22964.4313 | 22635 | 24446 | 26710 | 22965 | 16 | RCBx | RCBx | RCB | x |  | 1-Evap | 2-Evap | [9 empty] | 7/8" (22,23 mm) | 1 3/8" (34,92 mm) | 2" Gas |  | 175,8 m² | 41,2 dm³ | G.1 | G.2 | G.3 | T.1 | T.2 | T.3 | T.15 | T.17 | A.1 | A.4 | A.9 | [13 empty] | 0 |  |  |  | 230,8 kg |  |  | 19840 W |  |  |  |  | 3000 W | 13,6 A |  |  |  | 4 | 28583,1 m³/h | 500 mm | 28 m
RCBXB4500806 | RCBXB45008 | 21465.6052 | 21159 | 22852 | 24968 | 21466 | 15 | RCBx | RCBx | RCB | x |  | 1-Evap | 2-Evap | [9 empty] | 7/8" (22,23 mm) | 1 3/8" (34,92 mm) | 2" Gas |  | 175,8 m² | 41,2 dm³ | G.1 | G.2 | G.3 | T.1 | T.2 | T.3 | T.15 | T.17 | A.1 | A.4 | A.9 | [13 empty] | 0 |  |  |  | 215,4 kg | [7 empty] | 3000 W | 13,6 A |  |  |  | 4 | 28583,1 m³/h | 500 mm | 28 m
RCMXB1350608ED | RCMXB13506 | 2282.0218 | 2250 | 2430 | 2655 | 2283 | 54 | RCMx | RCMx | RCM | x |  | 1-Evap | 2-Evap | [9 empty] | 12 mm | 12 mm | 1" Gas (33mm) |  | 12,93 m² | 4,36 dm³ | G.1 | G.2 | G.3 | T.1 | T.2 | T.3 | T.15 | T.17 | A.1 | A.4 | A.9 | [13 empty] | 0 |  |  |  | 29,8 kg |  |  | 2250 W |  |  |  |  | 160 W | 1,3 A |  |  |  | 1 | 2837,1 m³/h | 350 mm | 11 m
RCMXB1350608 | RCMXB13506 | 2048.7893 | 2020 | 2182 | 2384 | 2049 | 53 | RCMx | RCMx | RCM | x |  | 1-Evap | 2-Evap | [9 empty] | 12 mm | 12 mm | 1" Gas (33mm) |  | 12,93 m² | 4,36 dm³ | G.1 | G.2 | G.3 | T.1 | T.2 | T.3 | T.15 | T.17 | A.1 | A.4 | A.9 | [13 empty] | 0 |  |  |  | 27,5 kg | [7 empty] | 160 W | 1,3 A |  |  |  | 1 | 2837,1 m³/h | 350 mm | 11 m
RCMXB1350606ED | RCMXB13506 | 2312.6094 | 2281 | 2464 | 2692 | 2313 | 44 | RCMx | RCMx | RCM | x |  | 1-Evap | 2-Evap | [9 empty] | 12 mm | 12 mm | 1" Gas (33mm) |  | 16,63 m² | 4,36 dm³ | G.1 | G.2 | G.3 | T.1 | T.2 | T.3 | T.15 | T.17 | A.1 | A.4 | A.9 | [13 empty] | 0 |  |  |  | 30,8 kg |  |  | 2250 W |  |  |  |  | 160 W | 1,3 A |  |  |  | 1 | 2796,9 m³/h | 350 mm | 11 m
RCMXB1350606 | RCMXB13506 | 2081.2854 | 2052 | 2217 | 2422 | 2082 | 43 | RCMx | RCMx | RCM | x |  | 1-Evap | 2-Evap | [9 empty] | 12 mm | 12 mm | 1" Gas (33mm) |  | 16,63 m² | 4,36 dm³ | G.1 | G.2 | G.3 | T.1 | T.2 | T.3 | T.15 | T.17 | A.1 | A.4 | A.9 | [13 empty] | 0 |  |  |  | 28,5 kg | [7 empty] | 160 W | 1,3 A |  |  |  | 1 | 2796,9 m³/h | 350 mm | 11 m
RCMXB1350604ED | RCMXB13506 | 2378.2492 | 2344 | 2532 | 2766 | 2379 | 34 | RCMx | RCMx | RCM | x |  | 1-Evap | 2-Evap | [9 empty] | 12 mm | 12 mm | 1" Gas (33mm) |  | 24,29 m² | 4,36 dm³ | G.1 | G.2 | G.3 | T.1 | T.2 | T.3 | T.15 | T.17 | A.1 | A.4 | A.9 | [13 empty] | 0 |  |  |  | 32,9 kg |  |  | 2250 W |  |  |  |  | 160 W | 1,3 A |  |  |  | 1 | 2660,3 m³/h | 350 mm | 10 m
RCMXB1350604 | RCMXB13506 | 2146.9252 | 2116 | 2286 | 2497 | 2147 | 33 | RCMx | RCMx | RCM | x |  | 1-Evap | 2-Evap | [9 empty] | 12 mm | 12 mm | 1" Gas (33mm) |  | 24,29 m² | 4,36 dm³ | G.1 | G.2 | G.3 | T.1 | T.2 | T.3 | T.15 | T.17 | A.1 | A.4 | A.9 | [13 empty] | 0 |  |  |  | 30,6 kg | [7 empty] | 160 W | 1,3 A |  |  |  | 1 | 2660,3 m³/h | 350 mm | 10 m
RCMXB2350408ED | RCMXB23504 | 2730.441 | 2692 | 2908 | 3177 | 2731 | 56 | RCMx | RCMx | RCM | x |  | 1-Evap | 2-Evap | [9 empty] | 12 mm | 12 mm | 1" Gas (33mm) |  | 13,13 m² | 4,27 dm³ | G.1 | G.2 | G.3 | T.1 | T.2 | T.3 | T.15 | T.17 | A.1 | A.4 | A.9 | [13 empty] | 0 |  |  |  | 33,8 kg |  |  | 2800 W |  |  |  |  | 320 W | 2,6 A |  |  |  | 2 | 5543,4 m³/h | 350 mm | 14 m
RCMXB2350408 | RCMXB23504 | 2435.1642 | 2402 | 2595 | 2835 | 2436 | 55 | RCMx | RCMx | RCM | x |  | 1-Evap | 2-Evap | [9 empty] | 12 mm | 12 mm | 1" Gas (33mm) |  | 13,13 m² | 4,27 dm³ | G.1 | G.2 | G.3 | T.1 | T.2 | T.3 | T.15 | T.17 | A.1 | A.4 | A.9 | [13 empty] | 0 |  |  |  | 31,3 kg | [7 empty] | 320 W | 2,6 A |  |  |  | 2 | 5543,4 m³/h | 350 mm | 14 m
RCMXB2350406ED | RCMXB23504 | 2758.9156 | 2719 | 2937 | 3209 | 2759 | 46 | RCMx | RCMx | RCM | x |  | 1-Evap | 2-Evap | [9 empty] | 12 mm | 12 mm | 1" Gas (33mm) |  | 17 m² | 4,27 dm³ | G.1 | G.2 | G.3 | T.1 | T.2 | T.3 | T.15 | T.17 | A.1 | A.4 | A.9 | [13 empty] | 0 |  |  |  | 34,9 kg |  |  | 2800 W |  |  |  |  | 320 W | 2,6 A |  |  |  | 2 | 5477 m³/h | 350 mm | 14 m
RCMXB2350406 | RCMXB23504 | 2467.8989 | 2433 | 2628 | 2871 | 2468 | 45 | RCMx | RCMx | RCM | x |  | 1-Evap | 2-Evap | [9 empty] | 12 mm | 12 mm | 1" Gas (33mm) |  | 17 m² | 4,27 dm³ | G.1 | G.2 | G.3 | T.1 | T.2 | T.3 | T.15 | T.17 | A.1 | A.4 | A.9 | [13 empty] | 0 |  |  |  | 32,4 kg | [7 empty] | 320 W | 2,6 A |  |  |  | 2 | 5477 m³/h | 350 mm | 14 m
RCMXB2350404ED | RCMXB23504 | 2829.02 | 2789 | 3013 | 3292 | 2830 | 36 | RCMx | RCMx | RCM | x |  | 1-Evap | 2-Evap | [9 empty] | 12 mm | 12 mm | 1" Gas (33mm) |  | 24,67 m² | 4,27 dm³ | G.1 | G.2 | G.3 | T.1 | T.2 | T.3 | T.15 | T.17 | A.1 | A.4 | A.9 | [13 empty] | 0 |  |  |  | 37 kg |  |  | 2800 W |  |  |  |  | 320 W | 2,6 A |  |  |  | 2 | 5229,4 m³/h | 350 mm | 14 m
RCMXB2350404 | RCMXB23504 | 2531.3916 | 2497 | 2697 | 2947 | 2532 | 35 | RCMx | RCMx | RCM | x |  | 1-Evap | 2-Evap | [9 empty] | 12 mm | 12 mm | 1" Gas (33mm) |  | 24,67 m² | 4,27 dm³ | G.1 | G.2 | G.3 | T.1 | T.2 | T.3 | T.15 | T.17 | A.1 | A.4 | A.9 | [13 empty] | 0 |  |  |  | 34,5 kg | [7 empty] | 320 W | 2,6 A |  |  |  | 2 | 5229,4 m³/h | 350 mm | 14 m
RCMXB2350808ED | RCMXB23508 | 3542.2988 | 3492 | 3772 | 4121 | 3543 | 58 | RCMx | RCMx | RCM | x |  | 1-Evap | 2-Evap | [9 empty] | 12 mm | 16 mm | 1" Gas (33mm) |  | 26,25 m² | 8,53 dm³ | G.1 | G.2 | G.3 | T.1 | T.2 | T.3 | T.15 | T.17 | A.1 | A.4 | A.9 | [13 empty] | 0 |  |  |  | 46,2 kg |  |  | 4200 W |  |  |  |  | 320 W | 2,6 A |  |  |  | 2 | 4700 m³/h | 350 mm | 14 m
RCMXB2350808 | RCMXB23508 | 3242.5744 | 3195 | 3451 | 3771 | 3243 | 57 | RCMx | RCMx | RCM | x |  | 1-Evap | 2-Evap | [9 empty] | 12 mm | 16 mm | 1" Gas (33mm) |  | 26,25 m² | 8,53 dm³ | G.1 | G.2 | G.3 | T.1 | T.2 | T.3 | T.15 | T.17 | A.1 | A.4 | A.9 | [13 empty] | 0 |  |  |  | 42,7 kg | [7 empty] | 320 W | 2,6 A |  |  |  | 2 | 4700 m³/h | 350 mm | 14 m
RCMXB2350806ED | RCMXB23508 | 3542.2988 | 3492 | 3772 | 4121 | 3543 | 48 | RCMx | RCMx | RCM | x |  | 1-Evap | 2-Evap | [9 empty] | 12 mm | 16 mm | 1" Gas (33mm) |  | 34 m² | 8,53 dm³ | G.1 | G.2 | G.3 | T.1 | T.2 | T.3 | T.15 | T.17 | A.1 | A.4 | A.9 | [13 empty] | 0 |  |  |  | 48,3 kg |  |  | 4200 W |  |  |  |  | 320 W | 2,6 A |  |  |  | 2 | 4593,1 m³/h | 350 mm | 14 m
RCMXB2350806 | RCMXB23508 | 3242.5744 | 3195 | 3451 | 3771 | 3243 | 47 | RCMx | RCMx | RCM | x |  | 1-Evap | 2-Evap | [9 empty] | 12 mm | 16 mm | 1" Gas (33mm) |  | 34 m² | 8,53 dm³ | G.1 | G.2 | G.3 | T.1 | T.2 | T.3 | T.15 | T.17 | A.1 | A.4 | A.9 | [13 empty] | 0 |  |  |  | 44,8 kg | [7 empty] | 320 W | 2,6 A |  |  |  | 2 | 4593,1 m³/h | 350 mm | 14 m
RCMXB2350804ED | RCMXB23508 | 3671.2438 | 3618 | 3908 | 4270 | 3672 | 38 | RCMx | RCMx | RCM | x |  | 1-Evap | 2-Evap | [9 empty] | 12 mm | 16 mm | 1" Gas (33mm) |  | 49,33 m² | 8,53 dm³ | G.1 | G.2 | G.3 | T.1 | T.2 | T.3 | T.15 | T.17 | A.1 | A.4 | A.9 | [13 empty] | 0 |  |  |  | 52,5 kg |  |  | 4200 W |  |  |  |  | 320 W | 2,6 A |  |  |  | 2 | 4247,4 m³/h | 350 mm | 14 m
RCMXB2350804 | RCMXB23508 | 3375.984 | 3328 | 3595 | 3928 | 3376 | 37 | RCMx | RCMx | RCM | x |  | 1-Evap | 2-Evap | [9 empty] | 12 mm | 16 mm | 1" Gas (33mm) |  | 49,33 m² | 8,53 dm³ | G.1 | G.2 | G.3 | T.1 | T.2 | T.3 | T.15 | T.17 | A.1 | A.4 | A.9 | [13 empty] | 0 |  |  |  | 49 kg | [7 empty] | 320 W | 2,6 A |  |  |  | 2 | 4247,4 m³/h | 350 mm | 14 m
RCMXB3350608ED | RCMXB33506 | 4625.2017 | 4559 | 4924 | 5380 | 4626 | 60 | RCMx | RCMx | RCM | x |  | 1-Evap | 2-Evap | [9 empty] | 12 mm | 16 mm | 1" Gas (33mm) |  | 28,11 m² | 8,96 dm³ | G.1 | G.2 | G.3 | T.1 | T.2 | T.3 | T.15 | T.17 | A.1 | A.4 | A.9 | [13 empty] | 0 |  |  |  | 49,4 kg |  |  | 5120 W |  |  |  |  | 480 W | 3,9 A |  |  |  | 3 | 7431,2 m³/h | 350 mm | 18 m
RCMXB3350608 | RCMXB33506 | 3879.2053 | 3824 | 4130 | 4513 | 3880 | 59 | RCMx | RCMx | RCM | x |  | 1-Evap | 2-Evap | [9 empty] | 12 mm | 16 mm | 1" Gas (33mm) |  | 28,11 m² | 8,96 dm³ | G.1 | G.2 | G.3 | T.1 | T.2 | T.3 | T.15 | T.17 | A.1 | A.4 | A.9 | [13 empty] | 0 |  |  |  | 45,2 kg | [7 empty] | 480 W | 3,9 A |  |  |  | 3 | 7431,2 m³/h | 350 mm | 18 m
RCMXB3350606ED | RCMXB33506 | 4288.3293 | 4226 | 4565 | 4987 | 4289 | 50 | RCMx | RCMx | RCM | x |  | 1-Evap | 2-Evap | [9 empty] | 12 mm | 16 mm | 1" Gas (33mm) |  | 36,43 m² | 8,96 dm³ | G.1 | G.2 | G.3 | T.1 | T.2 | T.3 | T.15 | T.17 | A.1 | A.4 | A.9 | [13 empty] | 0 |  |  |  | 51,7 kg |  |  | 5120 W |  |  |  |  | 480 W | 3,9 A |  |  |  | 3 | 7297,5 m³/h | 350 mm | 16 m
RCMXB3350606 | RCMXB33506 | 3953.5357 | 3897 | 4209 | 4599 | 3954 | 49 | RCMx | RCMx | RCM | x |  | 1-Evap | 2-Evap | [9 empty] | 12 mm | 16 mm | 1" Gas (33mm) |  | 36,43 m² | 8,96 dm³ | G.1 | G.2 | G.3 | T.1 | T.2 | T.3 | T.15 | T.17 | A.1 | A.4 | A.9 | [13 empty] | 0 |  |  |  | 47,5 kg | [7 empty] | 480 W | 3,9 A |  |  |  | 3 | 7297,5 m³/h | 350 mm | 16 m
RCMXB3350604ED | RCMXB33506 | 4454.661 | 4391 | 4743 | 5182 | 4455 | 40 | RCMx | RCMx | RCM | x |  | 1-Evap | 2-Evap | [9 empty] | 12 mm | 16 mm | 1" Gas (33mm) |  | 52,95 m² | 8,96 dm³ | G.1 | G.2 | G.3 | T.1 | T.2 | T.3 | T.15 | T.17 | A.1 | A.4 | A.9 | [13 empty] | 0 |  |  |  | 56,2 kg |  |  | 5120 W |  |  |  |  | 480 W | 3,9 A |  |  |  | 3 | 6824,8 m³/h | 350 mm | 15 m
RCMXB3350604 | RCMXB33506 | 4095.8575 | 4037 | 4360 | 4764 | 4096 | 39 | RCMx | RCMx | RCM | x |  | 1-Evap | 2-Evap | [9 empty] | 12 mm | 16 mm | 1" Gas (33mm) |  | 52,95 m² | 8,96 dm³ | G.1 | G.2 | G.3 | T.1 | T.2 | T.3 | T.15 | T.17 | A.1 | A.4 | A.9 | [13 empty] | 0 |  |  |  | 52 kg | [7 empty] | 480 W | 3,9 A |  |  |  | 3 | 6824,8 m³/h | 350 mm | 15 m
RCMXB4350608ED | RCMXB43506 | 5305.814 | 5231 | 5650 | 6173 | 5306 | 62 | RCMx | RCMx | RCM | x |  | 1-Evap | 2-Evap | [9 empty] | 12 mm | 18 mm | 1" Gas (33mm) |  | 36,53 m² | 11,54 dm³ | G.1 | G.2 | G.3 | T.1 | T.2 | T.3 | T.15 | T.17 | A.1 | A.4 | A.9 | [13 empty] | 0 |  |  |  | 62,1 kg |  |  | 6700 W |  |  |  |  | 640 W | 5,2 A |  |  |  | 4 | 9778,8 m³/h | 350 mm | 23 m
RCMXB4350608 | RCMXB43506 | 4887.7609 | 4818 | 5204 | 5686 | 4888 | 61 | RCMx | RCMx | RCM | x |  | 1-Evap | 2-Evap | [9 empty] | 12 mm | 18 mm | 1" Gas (33mm) |  | 36,53 m² | 11,54 dm³ | G.1 | G.2 | G.3 | T.1 | T.2 | T.3 | T.15 | T.17 | A.1 | A.4 | A.9 | [13 empty] | 0 |  |  |  | 56,4 kg | [7 empty] | 640 W | 5,2 A |  |  |  | 4 | 9778,8 m³/h | 350 mm | 23 m
RCMXB4350606ED | RCMXB43506 | 5439.2066 | 5363 | 5793 | 6329 | 5440 | 52 | RCMx | RCMx | RCM | x |  | 1-Evap | 2-Evap | [9 empty] | 12 mm | 18 mm | 1" Gas (33mm) |  | 47,36 m² | 11,54 dm³ | G.1 | G.2 | G.3 | T.1 | T.2 | T.3 | T.15 | T.17 | A.1 | A.4 | A.9 | [13 empty] | 0 |  |  |  | 65,1 kg |  |  | 6700 W |  |  |  |  | 640 W | 5,2 A |  |  |  | 4 | 9600,9 m³/h | 350 mm | 21 m
RCMXB4350606 | RCMXB43506 | 5023.505 | 4951 | 5348 | 5843 | 5024 | 51 | RCMx | RCMx | RCM | x |  | 1-Evap | 2-Evap | [9 empty] | 12 mm | 18 mm | 1" Gas (33mm) |  | 47,36 m² | 11,54 dm³ | G.1 | G.2 | G.3 | T.1 | T.2 | T.3 | T.15 | T.17 | A.1 | A.4 | A.9 | [13 empty] | 0 |  |  |  | 59,4 kg | [7 empty] | 640 W | 5,2 A |  |  |  | 4 | 9600,9 m³/h | 350 mm | 21 m
RCMXB4350604ED | RCMXB43506 | 5482.9494 | 5405 | 5838 | 6378 | 5483 | 42 | RCMx | RCMx | RCM | x |  | 1-Evap | 2-Evap | [9 empty] | 12 mm | 18 mm | 1" Gas (33mm) |  | 68,77 m² | 11,54 dm³ | G.1 | G.2 | G.3 | T.1 | T.2 | T.3 | T.15 | T.17 | A.1 | A.4 | A.9 | [13 empty] | 0 |  |  |  | 70,9 kg |  |  | 6700 W |  |  |  |  | 640 W | 5,2 A |  |  |  | 4 | 8969,4 m³/h | 350 mm | 18 m
RCMXB4350604 | RCMXB43506 | 5062.8003 | 4991 | 5391 | 5890 | 5063 | 41 | RCMx | RCMx | RCM | x |  | 1-Evap | 2-Evap | [9 empty] | 12 mm | 18 mm | 1" Gas (33mm) |  | 68,77 m² | 11,54 dm³ | G.1 | G.2 | G.3 | T.1 | T.2 | T.3 | T.15 | T.17 | A.1 | A.4 | A.9 | [13 empty] | 0 |  |  |  | 70,9 kg | [7 empty] | 640 W | 5,2 A |  |  |  | 4 | 8969,4 m³/h | 350 mm | 18 m
RCXB12506 | RCXB12506 | 960.9786 | 947 | 1023 | 1118 | 961 | 63 | RCx | RCx | RC | x |  | 1-Evap | 2-Evap | [9 empty] | 10 mm | 10 mm | 1" Gas (33mm) |  | 5,69 m² | 1,04 dm³ | G.1 | G.2 | G.3 | T.1 | T.2 | T.3 | T.15 | T.17 | A.1 | A.4 | [14 empty] | 0 |  |  |  | 11,9 kg | [7 empty] | 44 W | 0,19 A |  |  |  | 1 | 729,9 m³/h | 254 mm | 7 m
RCXB12506ED | RCXB12506E | 1247.1217 | 1230 | 1329 | 1452 | 1248 | 69 | RCx | RCx | RC | x |  | 1-Evap | 2-Evap | [9 empty] | 10 mm | 10 mm | 1" Gas (33mm) |  | 5,69 m² | 1,04 dm³ | G.1 | G.2 | G.3 | T.1 | T.2 | T.3 | T.15 | T.17 | A.1 | A.4 | [14 empty] | 0 |  |  |  | 12,6 kg |  |  | 750 W |  |  |  |  | 44 W | 0,19 A |  |  |  | 1 | 729,9 m³/h | 254 mm | 7 m
RCXB22504 | RCXB22504 | 1232.8759 | 1217 | 1315 | 1437 | 1233 | 64 | RCx | RCx | RC | x |  | 1-Evap | 2-Evap | [9 empty] | 10 mm | 10 mm | 1" Gas (33mm) |  | 7,52 m² | 1,29 dm³ | G.1 | G.2 | G.3 | T.1 | T.2 | T.3 | T.15 | T.17 | A.1 | A.4 | [14 empty] | 0 |  |  |  | 19,4 kg | [7 empty] | 88 W | 0,38 A |  |  |  | 2 | 1566,3 m³/h | 254 mm | 7,5 m
RCXB22504ED | RCXB22504E | 1556.3887 | 1535 | 1658 | 1812 | 1557 | 70 | RCx | RCx | RC | x |  | 1-Evap | 2-Evap | [9 empty] | 10 mm | 10 mm | 1" Gas (33mm) |  | 7,52 m² | 1,29 dm³ | G.1 | G.2 | G.3 | T.1 | T.2 | T.3 | T.15 | T.17 | A.1 | A.4 | [14 empty] | 0 |  |  |  | 20,7 kg |  |  | 1350 W |  |  |  |  | 88 W | 0,38 A |  |  |  | 2 | 1566,3 m³/h | 254 mm | 7,5 m
RCXB22506 | RCXB22506 | 1582.3072 | 1561 | 1686 | 1842 | 1583 | 65 | RCx | RCx | RC | x |  | 1-Evap | 2-Evap | [9 empty] | 10 mm | 12 mm | 1" Gas (33mm) |  | 11,29 m² | 1,93 dm³ | G.1 | G.2 | G.3 | T.1 | T.2 | T.3 | T.15 | T.17 | A.1 | A.4 | [14 empty] | 0 |  |  |  | 22,9 kg | [7 empty] | 88 W | 0,38 A |  |  |  | 2 | 1450,7 m³/h | 254 mm | 7 m
RCXB22506ED | RCXB22506E | 1905.394 | 1879 | 2030 | 2218 | 1906 | 71 | RCx | RCx | RC | x |  | 1-Evap | 2-Evap | [9 empty] | 10 mm | 12 mm | 1" Gas (33mm) |  | 11,29 m² | 1,93 dm³ | G.1 | G.2 | G.3 | T.1 | T.2 | T.3 | T.15 | T.17 | A.1 | A.4 | [14 empty] | 0 |  |  |  | 24,2 kg |  |  | 1350 W |  |  |  |  | 88 W | 0,38 A |  |  |  | 2 | 1450,7 m³/h | 254 mm | 7 m
RCXB32504 | RCXB32504 | 1865.6897 | 1840 | 1988 | 2172 | 1866 | 66 | RCx | RCx | RC | x |  | 1-Evap | 2-Evap | [9 empty] | 10 mm | 12 mm | 1" Gas (33mm) |  | 11,26 m² | 1,88 dm³ | G.1 | G.2 | G.3 | T.1 | T.2 | T.3 | T.15 | T.17 | A.1 | A.4 | [14 empty] | 0 |  |  |  | 28 kg | [7 empty] | 132 W | 0,57 A |  |  |  | 3 | 2346 m³/h | 254 mm | 7,5 m
RCXB32504ED | RCXB32504E | 2128.4533 | 2098 | 2266 | 2476 | 2129 | 72 | RCx | RCx | RC | x |  | 1-Evap | 2-Evap | [9 empty] | 10 mm | 12 mm | 1" Gas (33mm) |  | 11,26 m² | 1,88 dm³ | G.1 | G.2 | G.3 | T.1 | T.2 | T.3 | T.15 | T.17 | A.1 | A.4 | [14 empty] | 0 |  |  |  | 29,8 kg |  |  | 1950 W |  |  |  |  | 132 W | 0,57 A |  |  |  | 3 | 2346 m³/h | 254 mm | 7,5 m
RCXB32506 | RCXB32506 | 2067.4826 | 2038 | 2202 | 2405 | 2068 | 67 | RCx | RCx | RC | x |  | 1-Evap | 2-Evap | [9 empty] | 12 mm | 14 mm | 1" Gas (33mm) |  | 16,88 m² | 2,82 dm³ | G.1 | G.2 | G.3 | T.1 | T.2 | T.3 | T.15 | T.17 | A.1 | A.4 | [14 empty] | 0 |  |  |  | 33,2 kg | [7 empty] | 132 W | 0,57 A |  |  |  | 3 | 2171,4 m³/h | 254 mm | 7 m
RCXB32506ED | RCXB32506E | 2330.2462 | 2297 | 2481 | 2711 | 2331 | 73 | RCx | RCx | RC | x |  | 1-Evap | 2-Evap | [9 empty] | 12 mm | 14 mm | 1" Gas (33mm) |  | 16,88 m² | 2,82 dm³ | G.1 | G.2 | G.3 | T.1 | T.2 | T.3 | T.15 | T.17 | A.1 | A.4 | [14 empty] | 0 |  |  |  | 35 kg |  |  | 1950 W |  |  |  |  | 132 W | 0,57 A |  |  |  | 3 | 2171,4 m³/h | 254 mm | 7 m
RCXB42506 | RCXB42506 | 2599.1615 | 2563 | 2769 | 3025 | 2600 | 68 | RCx | RCx | RC | x |  | 1-Evap | 2-Evap | [9 empty] | 12 mm | 14 mm | 1" Gas (33mm) |  | 22,48 m² | 3,72 dm³ | G.1 | G.2 | G.3 | T.1 | T.2 | T.3 | T.15 | T.17 | A.1 | A.4 | [14 empty] | 0 |  |  |  | 43,9 kg | [7 empty] | 176 W | 0,76 A |  |  |  | 4 | 2892,1 m³/h | 254 mm | 7 m
RCXB42506ED | RCXB42506E | 2850.8828 | 2811 | 3036 | 3317 | 2851 | 74 | RCx | RCx | RC | x |  | 1-Evap | 2-Evap | [9 empty] | 12 mm | 14 mm | 1" Gas (33mm) |  | 22,48 m² | 3,72 dm³ | G.1 | G.2 | G.3 | T.1 | T.2 | T.3 | T.15 | T.17 | A.1 | A.4 | [14 empty] | 0 |  |  |  | 46,2 kg |  |  | 2700 W |  |  |  |  | 176 W | 0,76 A |  |  |  | 4 | 2892,1 m³/h | 254 mm | 7 m
RDFXB2250 | RDFXB2250 | 1451.0276 | 1431 | 1546 | 1689 | 1452 | 75 | RDFx | RDFx | RDF | x |  | 1-Evap | 2-Evap | [9 empty] | 10 mm | 12 mm | 1/2" Gas (20mm) |  | 8,38 m² | 1,27 dm³ | G.1 | G.2 | G.3 | T.1 | T.2 | T.3 | T.15 | T.17 | A.1 | A.4 | A.9 | [13 empty] | 0 |  |  |  | 18,1 kg | [7 empty] | 88 W | 0,38 A |  |  |  | 2 | 1136,2 m³/h | 254 mm | 2X4 m
RDFXB2250ED | RDFXB2250E | 1586.9933 | 1565 | 1691 | 1847 | 1587 | 76 | RDFx | RDFx | RDF | x |  | 1-Evap | 2-Evap | [9 empty] | 10 mm | 12 mm | 1/2" Gas (20mm) |  | 8,38 m² | 1,27 dm³ | G.1 | G.2 | G.3 | T.1 | T.2 | T.3 | T.15 | T.17 | A.1 | A.4 | A.9 | [13 empty] | 0 |  |  |  | 19,1 kg |  |  | 1650 W |  |  |  |  | 88 W | 0,38 A |  |  |  | 2 | 1136,2 m³/h | 254 mm | 2X4 m
RDFXB23503ED_BV | RDFXB23503 | 3139.7865 | 3096 | 3344 | 3654 | 3140 | 90 | RDFx | RDFx | RDF | x |  | 1-Evap | 2-Evap | [9 empty] | 12 mm | 16 mm | 1" Gas (33mm) |  | 29,48 m² | 113 dm³ | G.1 | G.2 | G.3 | T.1 | T.2 | T.3 | T.15 | T.17 | A.1 | A.4 | A.9 | [13 empty] | 0 |  |  |  | 39,1 kg |  |  | 2800 W |  |  |  |  | 90 W | 0,8 A |  |  |  | 2 | 3265,1 m³/h | 350 mm | 2X8 m
RDFXB23503ED_AV | RDFXB23503 | 3139.7865 | 3096 | 3344 | 3654 | 3140 | 82 | RDFx | RDFx | RDF | x |  | 1-Evap | 2-Evap | [9 empty] | 12 mm | 16 mm | 1" Gas (33mm) |  | 29,48 m² | 4,26 dm³ | G.1 | G.2 | G.3 | T.1 | T.2 | T.3 | T.15 | T.17 | A.1 | A.4 | A.9 | [13 empty] | 0 |  |  |  | 39,1 kg |  |  | 2800 W |  |  |  |  | 320 W | 2,6 A |  |  |  | 2 | 5137,8 m³/h | 350 mm | 2X10 m
RDFXB23503_BV | RDFXB23503 | 2872.7628 | 2832 | 3059 | 3342 | 2873 | 89 | RDFx | RDFx | RDF | x |  | 1-Evap | 2-Evap | [9 empty] | 12 mm | 16 mm | 1" Gas (33mm) |  | 29,48 m² | 113 dm³ | G.1 | G.2 | G.3 | T.1 | T.2 | T.3 | T.15 | T.17 | A.1 | A.4 | A.9 | [13 empty] | 0 |  |  |  | 36,3 kg | [7 empty] | 90 W | 0,8 A |  |  |  | 2 | 3265,1 m³/h | 350 mm | 2X8 m
RDFXB23503_AV | RDFXB23503 | 2872.7628 | 2832 | 3059 | 3342 | 2873 | 81 | RDFx | RDFx | RDF | x |  | 1-Evap | 2-Evap | [9 empty] | 12 mm | 16 mm | 1" Gas (33mm) |  | 29,48 m² | 4,26 dm³ | G.1 | G.2 | G.3 | T.1 | T.2 | T.3 | T.15 | T.17 | A.1 | A.4 | A.9 | [13 empty] | 0 |  |  |  | 36,3 kg | [7 empty] | 320 W | 2,6 A |  |  |  | 2 | 5137,8 m³/h | 350 mm | 2X10 m
RDFXB23507ED_BV | RDFXB23507 | 3058.6058 | 3016 | 3258 | 3559 | 3059 | 100 | RDFx | RDFx | RDF | x |  | 1-Evap | 2-Evap | [9 empty] | 12 mm | 16 mm | 1" Gas (33mm) |  | 16,25 m² | 4,26 dm³ | G.1 | G.2 | G.3 | T.1 | T.2 | T.3 | T.15 | T.17 | A.1 | A.4 | A.9 | [13 empty] | 0 |  |  |  | 36,6 kg |  |  | 2800 W |  |  |  |  | 90 W | 0,8 A |  |  |  | 2 | 3614,6 m³/h | 350 mm | 2X9 m
RDFXB23507ED_AV | RDFXB23507 | 3058.6058 | 3016 | 3258 | 3559 | 3059 | 92 | RDFx | RDFx | RDF | x |  | 1-Evap | 2-Evap | [9 empty] | 12 mm | 16 mm | 1" Gas (33mm) |  | 16,25 m² | 4,26 dm³ | G.1 | G.2 | G.3 | T.1 | T.2 | T.3 | T.15 | T.17 | A.1 | A.4 | A.9 | [13 empty] | 0 |  |  |  | 36,6 kg |  |  | 2800 W |  |  |  |  | 320 W | 2,6 A |  |  |  | 2 | 5522 m³/h | 350 mm | 2X10 m
RDFXB23507_BV | RDFXB23507 | 2330.2462 | 2297 | 2481 | 2711 | 2331 | 99 | RDFx | RDFx | RDF | x |  | 1-Evap | 2-Evap | [9 empty] | 12 mm | 16 mm | 1" Gas (33mm) |  | 16,25 m² | 4,26 dm³ | G.1 | G.2 | G.3 | T.1 | T.2 | T.3 | T.15 | T.17 | A.1 | A.4 | A.9 | [13 empty] | 0 |  |  |  | 33,8 kg | [7 empty] | 90 W | 0,8 A |  |  |  | 2 | 3614,6 m³/h | 350 mm | 2X9 m
RDFXB23507_AV | RDFXB23507 | 2330.2462 | 2297 | 2481 | 2711 | 2331 | 91 | RDFx | RDFx | RDF | x |  | 1-Evap | 2-Evap | [9 empty] | 12 mm | 16 mm | 1" Gas (33mm) |  | 16,25 m² | 4,26 dm³ | G.1 | G.2 | G.3 | T.1 | T.2 | T.3 | T.15 | T.17 | A.1 | A.4 | A.9 | [13 empty] | 0 |  |  |  | 33,8 kg | [7 empty] | 320 W | 2,6 A |  |  |  | 2 | 5522 m³/h | 350 mm | 2X10 m
RDFXB3250 | RDFXB3250 | 1929.1824 | 1902 | 2055 | 2245 | 1930 | 77 | RDFx | RDFx | RDF | x |  | 1-Evap | 2-Evap | [9 empty] | 10 mm | 12 mm | 1" Gas (33mm) |  | 13,1 m² | 1,93 dm³ | G.1 | G.2 | G.3 | T.1 | T.2 | T.3 | T.15 | T.17 | A.1 | A.4 | A.9 | [13 empty] | 0 |  |  |  | 28,5 kg | [7 empty] | 132 W | 0,57 A |  |  |  | 3 | 1751,8 m³/h | 254 mm | 2X8 m
RDFXB3250ED | RDFXB3250E | 2104.8523 | 2076 | 2243 | 2450 | 2105 | 78 | RDFx | RDFx | RDF | x |  | 1-Evap | 2-Evap | [9 empty] | 10 mm | 12 mm | 1" Gas (33mm) |  | 13,1 m² | 1,93 dm³ | G.1 | G.2 | G.3 | T.1 | T.2 | T.3 | T.15 | T.17 | A.1 | A.4 | A.9 | [13 empty] | 0 |  |  |  | 30 kg |  |  | 2500 W |  |  |  |  | 132 W | 0,57 A |  |  |  | 3 | 1751,8 m³/h | 254 mm | 2X8 m
RDFXB33503ED_BV | RDFXB33503 | 4240.1048 | 4179 | 4514 | 4932 | 4241 | 102 | RDFx | RDFx | RDF | x |  | 1-Evap | 2-Evap | [9 empty] | 12 mm | 16 mm | 1" Gas (33mm) |  | 42,06 m² | 5,97 dm³ | G.1 | G.2 | G.3 | T.1 | T.2 | T.3 | T.15 | T.17 | A.1 | A.4 | A.9 | [13 empty] | 0 |  |  |  | 53,5 kg |  |  | 4096 W |  |  |  |  | 135 W | 1,2 A |  |  |  | 3 | 4779,1 m³/h | 350 mm | 2X9 m
RDFXB33503ED_AV | RDFXB33503 | 4240.1048 | 4179 | 4514 | 4932 | 4241 | 84 | RDFx | RDFx | RDF | x |  | 1-Evap | 2-Evap | [9 empty] | 12 mm | 16 mm | 1" Gas (33mm) |  | 42,06 m² | 5,97 dm³ | G.1 | G.2 | G.3 | T.1 | T.2 | T.3 | T.15 | T.17 | A.1 | A.4 | A.9 | [13 empty] | 0 |  |  |  | 53,5 kg |  |  | 4096 W |  |  |  |  | 480 W | 3,9 A |  |  |  | 3 | 7543,4 m³/h | 350 mm | 2X11 m
RDFXB33503_BV | RDFXB33503 | 3964.595 | 3908 | 4221 | 4612 | 3965 | 101 | RDFx | RDFx | RDF | x |  | 1-Evap | 2-Evap | [9 empty] | 12 mm | 16 mm | 1" Gas (33mm) |  | 42,06 m² | 5,97 dm³ | G.1 | G.2 | G.3 | T.1 | T.2 | T.3 | T.15 | T.17 | A.1 | A.4 | A.9 | [13 empty] | 0 |  |  |  | 50,2 kg | [7 empty] | 135 W | 1,2 A |  |  |  | 3 | 4779,1 m³/h | 350 mm | 2X9 m
RDFXB33503_AV | RDFXB33503 | 3964.595 | 3908 | 4221 | 4612 | 3965 | 83 | RDFx | RDFx | RDF | x |  | 1-Evap | 2-Evap | [9 empty] | 12 mm | 16 mm | 1" Gas (33mm) |  | 42,06 m² | 5,97 dm³ | G.1 | G.2 | G.3 | T.1 | T.2 | T.3 | T.15 | T.17 | A.1 | A.4 | A.9 | [13 empty] | 0 |  |  |  | 50,2 kg | [7 empty] | 480 W | 3,9 A |  |  |  | 3 | 7543,4 m³/h | 350 mm | 2X11 m
RDFXB33507ED_BV | RDFXB33507 | 4133.0397 | 4075 | 4401 | 4809 | 4134 | 104 | RDFx | RDFx | RDF | x |  | 1-Evap | 2-Evap | [9 empty] | 12 mm | 16 mm | 1" Gas (33mm) |  | 23,19 m² | 5,97 dm³ | G.1 | G.2 | G.3 | T.1 | T.2 | T.3 | T.15 | T.17 | A.1 | A.4 | A.9 | [13 empty] | 0 |  |  |  | 50 kg |  |  | 4096 W |  |  |  |  | 135 W | 1,2 A |  |  |  | 3 | 5320,2 m³/h | 350 mm | 2X10 m
RDFXB33507ED_AV | RDFXB33507 | 4133.0397 | 4075 | 4401 | 4809 | 4134 | 94 | RDFx | RDFx | RDF | x |  | 1-Evap | 2-Evap | [9 empty] | 12 mm | 16 mm | 1" Gas (33mm) |  | 23,19 m² | 5,97 dm³ | G.1 | G.2 | G.3 | T.1 | T.2 | T.3 | T.15 | T.17 | A.1 | A.4 | A.9 | [13 empty] | 0 |  |  |  | 50 kg |  |  | 4096 W |  |  |  |  | 480 W | 3,9 A |  |  |  | 3 | 8134,4 m³/h | 350 mm | 2X11 m
RDFXB33507_BV | RDFXB33507 | 3859.4554 | 3804 | 4109 | 4489 | 3860 | 103 | RDFx | RDFx | RDF | x |  | 1-Evap | 2-Evap | [9 empty] | 12 mm | 16 mm | 1" Gas (33mm) |  | 23,19 m² | 5,97 dm³ | G.1 | G.2 | G.3 | T.1 | T.2 | T.3 | T.15 | T.17 | A.1 | A.4 | A.9 | [13 empty] | 0 |  |  |  | 46,7 kg | [7 empty] | 135 W | 1,2 A |  |  |  | 3 | 5320,2 m³/h | 350 mm | 2X10 m
RDFXB33507_AV | RDFXB33507 | 3859.4554 | 3804 | 4109 | 4489 | 3860 | 93 | RDFx | RDFx | RDF | x |  | 1-Evap | 2-Evap | [9 empty] | 12 mm | 16 mm | 1" Gas (33mm) |  | 23,19 m² | 5,97 dm³ | G.1 | G.2 | G.3 | T.1 | T.2 | T.3 | T.15 | T.17 | A.1 | A.4 | A.9 | [13 empty] | 0 |  |  |  | 46,7 kg | [7 empty] | 480 W | 3,9 A |  |  |  | 3 | 8134,4 m³/h | 350 mm | 2X11 m
RDFXB4250 | RDFXB4250 | 2660.5411 | 2624 | 2834 | 3097 | 2661 | 79 | RDFx | RDFx | RDF | x |  | 1-Evap | 2-Evap | [9 empty] | 12 mm | 14 mm | 1" Gas (33mm) |  | 17,82 m² | 2,59 dm³ | G.1 | G.2 | G.3 | T.1 | T.2 | T.3 | T.15 | T.17 | A.1 | A.4 | A.9 | [13 empty] | 0 |  |  |  | 36,1 kg | [7 empty] | 176 W | 0,76 A |  |  |  | 4 | 2366,7 m³/h | 254 mm | 2X10 m
RDFXB4250ED | RDFXB4250E | 2881.4534 | 2840 | 3068 | 3352 | 2882 | 80 | RDFx | RDFx | RDF | x |  | 1-Evap | 2-Evap | [9 empty] | 12 mm | 14 mm | 1" Gas (33mm) |  | 17,82 m² | 2,59 dm³ | G.1 | G.2 | G.3 | T.1 | T.2 | T.3 | T.15 | T.17 | A.1 | A.4 | A.9 | [13 empty] | 0 |  |  |  | 38,1 kg |  |  | 3150 W |  |  |  |  | 176 W | 0,76 A |  |  |  | 4 | 2366,7 m³/h | 254 mm | 2X10 m
RDFXB43503ED_BV | RDFXB43503 | 5128.4401 | 5056 | 5461 | 5967 | 5129 | 106 | RDFx | RDFx | RDF | x |  | 1-Evap | 2-Evap | [9 empty] | 12 mm | 16 mm | 1" Gas (33mm) |  | 54,74 m² | 7,68 dm³ | G.1 | G.2 | G.3 | T.1 | T.2 | T.3 | T.15 | T.17 | A.1 | A.4 | A.9 | [13 empty] | 0 |  |  |  | 68 kg |  |  | 5360 W |  |  |  |  | 180 W | 1,6 A |  |  |  | 4 | 6284,6 m³/h | 350 mm | 2X10 m
RDFXB43503ED_AV | RDFXB43503 | 5128.4401 | 5056 | 5461 | 5967 | 5129 | 86 | RDFx | RDFx | RDF | x |  | 1-Evap | 2-Evap | [9 empty] | 12 mm | 16 mm | 1" Gas (33mm) |  | 54,74 m² | 7,68 dm³ | G.1 | G.2 | G.3 | T.1 | T.2 | T.3 | T.15 | T.17 | A.1 | A.4 | A.9 | [13 empty] | 0 |  |  |  | 68 kg |  |  | 5360 W |  |  |  |  | 640 W | 5,2 A |  |  |  | 4 | 9938 m³/h | 350 mm | 2X12 m
RDFXB43503_BV | RDFXB43503 | 4896.4856 | 4827 | 5214 | 5696 | 4897 | 105 | RDFx | RDFx | RDF | x |  | 1-Evap | 2-Evap | [9 empty] | 12 mm | 16 mm | 1" Gas (33mm) |  | 54,74 m² | 7,68 dm³ | G.1 | G.2 | G.3 | T.1 | T.2 | T.3 | T.15 | T.17 | A.1 | A.4 | A.9 | [13 empty] | 0 |  |  |  | 62,9 kg | [7 empty] | 180 W | 1,6 A |  |  |  | 4 | 6284,6 m³/h | 350 mm | 2X10 m
RDFXB43503_AV | RDFXB43503 | 4896.4856 | 4827 | 5214 | 5696 | 4897 | 85 | RDFx | RDFx | RDF | x |  | 1-Evap | 2-Evap | [9 empty] | 12 mm | 16 mm | 1" Gas (33mm) |  | 54,74 m² | 7,68 dm³ | G.1 | G.2 | G.3 | T.1 | T.2 | T.3 | T.15 | T.17 | A.1 | A.4 | A.9 | [13 empty] | 0 |  |  |  | 62,9 kg | [7 empty] | 640 W | 5,2 A |  |  |  | 4 | 9938 m³/h | 350 mm | 2X12 m
RDFXB43507ED_BV | RDFXB43507 | 4942.58 | 4874 | 5264 | 5752 | 4943 | 108 | RDFx | RDFx | RDF | x |  | 1-Evap | 2-Evap | [9 empty] | 12 mm | 16 mm | 1" Gas (33mm) |  | 30,13 m² | 7,68 dm³ | G.1 | G.2 | G.3 | T.1 | T.2 | T.3 | T.15 | T.17 | A.1 | A.4 | A.9 | [13 empty] | 0 |  |  |  | 63,5 kg |  |  | 5360 W |  |  |  |  | 180 W | 1,6 A |  |  |  | 4 | 7019,9 m³/h | 350 mm | 2X11 m
RDFXB43507ED_AV | RDFXB43507 | 4942.58 | 4874 | 5264 | 5752 | 4943 | 96 | RDFx | RDFx | RDF | x |  | 1-Evap | 2-Evap | [9 empty] | 12 mm | 16 mm | 1" Gas (33mm) |  | 30,13 m² | 7,68 dm³ | G.1 | G.2 | G.3 | T.1 | T.2 | T.3 | T.15 | T.17 | A.1 | A.4 | A.9 | [13 empty] | 0 |  |  |  | 63,5 kg |  |  | 5360 W |  |  |  |  | 640 W | 5,2 A |  |  |  | 4 | 10738,9 m³/h | 350 mm | 2X12 m
RDFXB43507_BV | RDFXB43507 | 4725.8937 | 4659 | 5032 | 5498 | 4726 | 107 | RDFx | RDFx | RDF | x |  | 1-Evap | 2-Evap | [9 empty] | 12 mm | 16 mm | 1" Gas (33mm) |  | 30,13 m² | 7,68 dm³ | G.1 | G.2 | G.3 | T.1 | T.2 | T.3 | T.15 | T.17 | A.1 | A.4 | A.9 | [13 empty] | 0 |  |  |  | 58,4 kg | [7 empty] | 180 W | 1,6 A |  |  |  | 4 | 7019,9 m³/h | 350 mm | 2X11 m
RDFXB43507_AV | RDFXB43507 | 4725.8937 | 4659 | 5032 | 5498 | 4726 | 95 | RDFx | RDFx | RDF | x |  | 1-Evap | 2-Evap | [9 empty] | 12 mm | 16 mm | 1" Gas (33mm) |  | 30,13 m² | 7,68 dm³ | G.1 | G.2 | G.3 | T.1 | T.2 | T.3 | T.15 | T.17 | A.1 | A.4 | A.9 | [13 empty] | 0 |  |  |  | 58,4 kg | [7 empty] | 640 W | 5,2 A |  |  |  | 4 | 10738,9 m³/h | 350 mm | 2X12 m
RDFXB53503ED_BV | RDFXB53503 | 6124.0449 | 6036 | 6519 | 7123 | 6125 | 110 | RDFx | RDFx | RDF | x |  | 1-Evap | 2-Evap | [9 empty] | 12 mm | 16 mm | 1" Gas (33mm) |  | 67,32 m² | 9,39 dm³ | G.1 | G.2 | G.3 | T.1 | T.2 | T.3 | T.15 | T.17 | A.1 | A.4 | A.9 | [13 empty] | 0 |  |  |  | 82,3 kg |  |  | 6160 W |  |  |  |  | 225 W |  |  |  |  | 5 | 7790,9 m³/h | 350 mm | 2X12 m
RDFXB53503ED_AV | RDFXB53503 | 6124.0449 | 6036 | 6519 | 7123 | 6125 | 88 | RDFx | RDFx | RDF | x |  | 1-Evap | 2-Evap | [9 empty] | 12 mm | 16 mm | 1" Gas (33mm) |  | 67,32 m² | 9,39 dm³ | G.1 | G.2 | G.3 | T.1 | T.2 | T.3 | T.15 | T.17 | A.1 | A.4 | A.9 | [13 empty] | 0 |  |  |  | 82,3 kg |  |  | 6160 W |  |  |  |  | 800 W | 6,5 A |  |  |  | 5 | 12307,4 m³/h | 350 mm | 2X14 m
RDFXB53503_BV | RDFXB53503 | 5749.7686 | 5668 | 6122 | 6689 | 5750 | 109 | RDFx | RDFx | RDF | x |  | 1-Evap | 2-Evap | [9 empty] | 12 mm | 16 mm | 1" Gas (33mm) |  | 67,32 m² | 9,39 dm³ | G.1 | G.2 | G.3 | T.1 | T.2 | T.3 | T.15 | T.17 | A.1 | A.4 | A.9 | [13 empty] | 0 |  |  |  | 75,7 kg | [7 empty] | 225 W |  |  |  |  | 5 | 7790,9 m³/h | 350 mm | 2X12 m
RDFXB53503_AV | RDFXB53503 | 5749.7686 | 5668 | 6122 | 6689 | 5750 | 87 | RDFx | RDFx | RDF | x |  | 1-Evap | 2-Evap | [9 empty] | 12 mm | 16 mm | 1" Gas (33mm) |  | 67,32 m² | 9,39 dm³ | G.1 | G.2 | G.3 | T.1 | T.2 | T.3 | T.15 | T.17 | A.1 | A.4 | A.9 | [13 empty] | 0 |  |  |  | 75,7 kg | [7 empty] | 800 W | 6,5 A |  |  |  | 5 | 12307,4 m³/h | 350 mm | 2X14 m
RDFXB53507ED_BV | RDFXB53507 | 5953.2826 | 5868 | 6338 | 6925 | 5954 | 112 | RDFx | RDFx | RDF | x |  | 1-Evap | 2-Evap | [9 empty] | 12 mm | 16 mm | 1" Gas (33mm) |  | 37,07 m² | 9,39 dm³ | G.1 | G.2 | G.3 | T.1 | T.2 | T.3 | T.15 | T.17 | A.1 | A.4 | A.9 | [13 empty] | 0 |  |  |  | 76,8 kg |  |  | 6160 W |  |  |  |  | 225 W |  |  |  |  | 5 | 8717,4 m³/h | 350 mm | 2X13 m
RDFXB53507ED_AV | RDFXB53507 | 5953.2826 | 5868 | 6338 | 6925 | 5954 | 98 | RDFx | RDFx | RDF | x |  | 1-Evap | 2-Evap | [9 empty] | 12 mm | 16 mm | 1" Gas (33mm) |  | 37,07 m² | 9,39 dm³ | G.1 | G.2 | G.3 | T.1 | T.2 | T.3 | T.15 | T.17 | A.1 | A.4 | A.9 | [13 empty] | 0 |  |  |  | 76,8 kg |  |  | 6160 W |  |  |  |  | 800 W | 6,5 A |  |  |  | 5 | 13334,6 m³/h | 350 mm | 2X14 m
RDFXB53507_BV | RDFXB53507 | 5579.1768 | 5499 | 5939 | 6489 | 5580 | 111 | RDFx | RDFx | RDF | x |  | 1-Evap | 2-Evap | [9 empty] | 12 mm | 16 mm | 1" Gas (33mm) |  | 37,07 m² | 9,39 dm³ | G.1 | G.2 | G.3 | T.1 | T.2 | T.3 | T.15 | T.17 | A.1 | A.4 | A.9 | [13 empty] | 0 |  |  |  | 70,2 kg | [7 empty] | 225 W |  |  |  |  | 5 | 8717,4 m³/h | 350 mm | 2X13 m
RDFXB53507_AV | RDFXB53507 | 5579.1768 | 5499 | 5939 | 6489 | 5580 | 97 | RDFx | RDFx | RDF | x |  | 1-Evap | 2-Evap | [9 empty] | 12 mm | 16 mm | 1" Gas (33mm) |  | 37,07 m² | 9,39 dm³ | G.1 | G.2 | G.3 | T.1 | T.2 | T.3 | T.15 | T.17 | A.1 | A.4 | A.9 | [13 empty] | 0 |  |  |  | 70,2 kg | [7 empty] | 800 W | 6,5 A |  |  |  | 5 | 13334,6 m³/h | 350 mm | 2X14 m
RMXB70/347C | RMXB70/347 | 612.64 | 547 | 591 | 646 | 613 | 114 | RMx | RMx | RM | x |  | 1-Mural | 2-Mural | [13 empty] | 1.16 |  | G.3 | T.2 | A.1 | A.5 | [32 empty] | 12 |  |  |  |  | 2 | 224 | 114
RMXB70/347 | RMXB70/347 | 592.48 | 529 | 572 | 625 | 593 | 113 | RMx | RMx | RM | x |  | 1-Mural | 2-Mural | [13 empty] | 1.16 |  | G.3 | T.2 | A.1 | A.5 | [32 empty] | 12 |  |  |  |  | 2 | 224 | 114
RMXB70/348C | RMXB70/348 | 618.24 | 552 | 597 | 652 | 619 | 116 | RMx | RMx | RM | x |  | 1-Mural | 2-Mural | [13 empty] | 1.4 |  | G.3 | T.2 | A.1 | A.5 | [32 empty] | 12 |  |  |  |  | 2 | 213 | 114
RMXB70/348 | RMXB70/348 | 618.24 | 552 | 597 | 652 | 619 | 115 | RMx | RMx | RM | x |  | 1-Mural | 2-Mural | [13 empty] | 1.4 |  | G.3 | T.2 | A.1 | A.5 | [32 empty] | 12 |  |  |  |  | 2 | 213 | 114
RMXB70/349C | RMXB70/349 | 655.2 | 585 | 632 | 691 | 656 | 118 | RMx | RMx | RM | x |  | 1-Mural | 2-Mural | [13 empty] | 1.86 |  | G.3 | T.2 | A.1 | A.5 | [32 empty] | 12 |  |  |  |  | 2 | 189 | 114
RMXB70/349 | RMXB70/349 | 659.68 | 589 | 637 | 696 | 660 | 117 | RMx | RMx | RM | x |  | 1-Mural | 2-Mural | [13 empty] | 1.86 |  | G.3 | T.2 | A.1 | A.5 | [32 empty] | 12 |  |  |  |  | 2 | 189 | 114
RMXB70/350C | RMXB70/350 | 665.28 | 594 | 642 | 701 | 666 | 120 | RMx | RMx | RM | x |  | 1-Mural | 2-Mural | [13 empty] | 2.33 |  | G.3 | T.2 | A.1 | A.5 | [32 empty] | 12 |  |  |  |  | 2 | 181 | 114
RMXB70/350 | RMXB70/350 | 673.12 | 601 | 650 | 710 | 674 | 119 | RMx | RMx | RM | x |  | 1-Mural | 2-Mural | [13 empty] | 2.33 |  | G.3 | T.2 | A.1 | A.5 | [32 empty] | 12 |  |  |  |  | 2 | 181 | 114
RMXB70/420C | RMXB70/420 | 778.4 | 695 | 751 | 821 | 779 | 122 | RMx | RMx | RM | x |  | 1-Mural | 2-Mural | [13 empty] | 2.79 |  | G.3 | T.2 | A.1 | A.5 | [32 empty] | 12 |  |  |  |  | 2 | 164 | 114
RMXB70/420 | RMXB70/420 | 795.2 | 710 | 767 | 838 | 796 | 121 | RMx | RMx | RM | x |  | 1-Mural | 2-Mural | [13 empty] | 2.79 |  | G.3 | T.2 | A.1 | A.5 | [32 empty] | 12 |  |  |  |  | 2 | 164 | 114
RRCX015004VB | RRCX015004 | 5427.4136 | 4678 | 5053 | 5521 | 5428 | 124 | RRCxd500 | RRCx | RRC | x | d500 | 1-Cond | 2-Cond | [15 empty] | G.1 | G.2 | G.4 | T.14 | T.15 | A.1 | A.4 | A.5 | A.7
RRCX015004SB | RRCX015004 | 4879.2408 | 4205 | 4542 | 4962 | 4880 | 125 | RRCxd500 | RRCx | RRC | x | d500 | 1-Cond | 2-Cond | [15 empty] | G.1 | G.2 | G.4 | T.14 | T.15 | A.1 | A.4 | A.5 | A.7
RRCX015004AB | RRCX015004 | 4628.6636 | 3989 | 4309 | 4708 | 4629 | 126 | RRCxd500 | RRCx | RRC | x | d500 | 1-Cond | 2-Cond | [15 empty] | G.1 | G.2 | G.4 | T.14 | T.15 | A.1 | A.4 | A.5 | A.7
RRCX015005VB | RRCX015005 | 6005.0846 | 5176 | 5591 | 6108 | 6006 | 127 | RRCxd500 | RRCx | RRC | x | d500 | 1-Cond | 2-Cond | [15 empty] | G.1 | G.2 | G.4 | T.14 | T.15 | A.1 | A.4 | A.5 | A.7
RRCX015005SB | RRCX015005 | 5459.1949 | 4706 | 5083 | 5554 | 5460 | 128 | RRCxd500 | RRCx | RRC | x | d500 | 1-Cond | 2-Cond | [15 empty] | G.1 | G.2 | G.4 | T.14 | T.15 | A.1 | A.4 | A.5 | A.7
RRCX015005AB | RRCX015005 | 5208.6176 | 4488 | 4848 | 5296 | 5209 | 129 | RRCxd500 | RRCx | RRC | x | d500 | 1-Cond | 2-Cond | [15 empty] | G.1 | G.2 | G.4 | T.14 | T.15 | A.1 | A.4 | A.5 | A.7
RRCX016304VB | RRCX016304 | 9790.4779 | 8439 | 9115 | 9959 | 9791 | 130 | RRCxd600 | RRCx | RRC | x | d600 | 1-Cond | 2-Cond | [15 empty] | G.1 | G.2 | G.4 | T.14 | T.15 | A.1 | A.4 | A.5 | A.7
RRCX016304SB | RRCX016304 | 8830.2408 | 7611 | 8220 | 8981 | 8831 | 131 | RRCxd600 | RRCx | RRC | x | d600 | 1-Cond | 2-Cond | [15 empty] | G.1 | G.2 | G.4 | T.14 | T.15 | A.1 | A.4 | A.5 | A.7
RRCX016304AB | RRCX016304 | 8105.9724 | 6987 | 7546 | 8245 | 8106 | 132 | RRCxd600 | RRCx | RRC | x | d600 | 1-Cond | 2-Cond | [15 empty] | G.1 | G.2 | G.4 | T.14 | T.15 | A.1 | A.4 | A.5 | A.7
RRCX016305VB | RRCX016305 | 9114.8327 | 7857 | 8486 | 9272 | 9115 | 133 | RRCxd600 | RRCx | RRC | x | d600 | 1-Cond | 2-Cond | [15 empty] | G.1 | G.2 | G.4 | T.14 | T.15 | A.1 | A.4 | A.5 | A.7
RRCX016305SB | RRCX016305 | 8156.9118 | 7032 | 7595 | 8298 | 8157 | 134 | RRCxd600 | RRCx | RRC | x | d600 | 1-Cond | 2-Cond | [15 empty] | G.1 | G.2 | G.4 | T.14 | T.15 | A.1 | A.4 | A.5 | A.7
RRCX016305AB | RRCX016305 | 7432.6103 | 6407 | 6920 | 7561 | 7433 | 135 | RRCxd600 | RRCx | RRC | x | d600 | 1-Cond | 2-Cond | [15 empty] | G.1 | G.2 | G.4 | T.14 | T.15 | A.1 | A.4 | A.5 | A.7
RRCX025004VB | RRCX025004 | 9323.1397 | 8037 | 8680 | 9484 | 9324 | 136 | RRCxd500 | RRCx | RRC | x | d500 | 1-Cond | 2-Cond | [15 empty] | G.1 | G.2 | G.4 | T.14 | T.15 | A.1 | A.4 | A.5 | A.7
RRCX025004SB | RRCX025004 | 8229.0772 | 7094 | 7662 | 8371 | 8230 | 137 | RRCxd500 | RRCx | RRC | x | d500 | 1-Cond | 2-Cond | [15 empty] | G.1 | G.2 | G.4 | T.14 | T.15 | A.1 | A.4 | A.5 | A.7
RRCX025004AB | RRCX025004 | 7725.6728 | 6660 | 7193 | 7859 | 7726 | 138 | RRCxd500 | RRCx | RRC | x | d500 | 1-Cond | 2-Cond | [15 empty] | G.1 | G.2 | G.4 | T.14 | T.15 | A.1 | A.4 | A.5 | A.7
RRCX025005VB | RRCX025005 | 10130.3437 | 8732 | 9431 | 10304 | 10131 | 139 | RRCxd500 | RRCx | RRC | x | d500 | 1-Cond | 2-Cond | [15 empty] | G.1 | G.2 | G.4 | T.14 | T.15 | A.1 | A.4 | A.5 | A.7
RRCX025005SB | RRCX025005 | 9036.2978 | 7789 | 8413 | 9192 | 9037 | 140 | RRCxd500 | RRCx | RRC | x | d500 | 1-Cond | 2-Cond | [15 empty] | G.1 | G.2 | G.4 | T.14 | T.15 | A.1 | A.4 | A.5 | A.7
RRCX025005AB | RRCX025005 | 8534.9283 | 7357 | 7946 | 8682 | 8535 | 141 | RRCxd500 | RRCx | RRC | x | d500 | 1-Cond | 2-Cond | [15 empty] | G.1 | G.2 | G.4 | T.14 | T.15 | A.1 | A.4 | A.5 | A.7
RRCX026304VB | RRCX026304 | 14614.4449 | 12597 | 13605 | 14865 | 14615 | 142 | RRCxd630 | RRCx | RRC | x | d630 | 1-Cond | 2-Cond | [15 empty] | G.1 | G.2 | G.4 | T.14 | T.15 | A.1 | A.4 | A.5 | A.7
RRCX026304SB | RRCX026304 | 12694.2188 | 10943 | 11819 | 12913 | 12695 | 143 | RRCxd630 | RRCx | RRC | x | d630 | 1-Cond | 2-Cond | [15 empty] | G.1 | G.2 | G.4 | T.14 | T.15 | A.1 | A.4 | A.5 | A.7
RRCX026304AB | RRCX026304 | 11245.4504 | 9694 | 10470 | 11439 | 11246 | 144 | RRCxd630 | RRCx | RRC | x | d630 | 1-Cond | 2-Cond | [15 empty] | G.1 | G.2 | G.4 | T.14 | T.15 | A.1 | A.4 | A.5 | A.7
RRCX026305VB | RRCX026305 | 15644.796 | 13485 | 14564 | 15913 | 15645 | 145 | RRCxd630 | RRCx | RRC | x | d630 | 1-Cond | 2-Cond | [15 empty] | G.1 | G.2 | G.4 | T.14 | T.15 | A.1 | A.4 | A.5 | A.7
RRCX026305SB | RRCX026305 | 13724.3382 | 11831 | 12778 | 13961 | 13725 | 146 | RRCxd630 | RRCx | RRC | x | d630 | 1-Cond | 2-Cond | [15 empty] | G.1 | G.2 | G.4 | T.14 | T.15 | A.1 | A.4 | A.5 | A.7
RRCX026305AB | RRCX026305 | 12275.7684 | 10581 | 11428 | 12486 | 12276 | 147 | RRCxd630 | RRCx | RRC | x | d630 | 1-Cond | 2-Cond | [15 empty] | G.1 | G.2 | G.4 | T.14 | T.15 | A.1 | A.4 | A.5 | A.7
RRCX028004SB | RRCX028004 | 15893.2886 | 13700 | 14796 | 16166 | 15894 | 148 | RRCxd800 | RRCx | RRC | x | d800 | 1-Cond | 2-Cond | [15 empty] | G.1 | G.2 | G.4 | T.14 | T.15 | A.1 | A.4 | A.5 | A.7
RRCX028004AB | RRCX028004 | 14665.4007 | 12642 | 13654 | 14918 | 14666 | 150 | RRCxd800 | RRCx | RRC | x | d800 | 1-Cond | 2-Cond | [15 empty] | G.1 | G.2 | G.4 | T.14 | T.15 | A.1 | A.4 | A.5 | A.7
RRCX028004NB | RRCX028004 | 14455.2408 | 12461 | 13458 | 14704 | 14456 | 149 | RRCxd800 | RRCx | RRC | x | d800 | 1-Cond | 2-Cond | [15 empty] | G.1 | G.2 | G.4 | T.14 | T.15 | A.1 | A.4 | A.5 | A.7
RRCX028005SB | RRCX028005 | 17516.1342 | 15099 | 16307 | 17817 | 17517 | 151 | RRCxd800 | RRCx | RRC | x | d800 | 1-Cond | 2-Cond | [15 empty] | G.1 | G.2 | G.4 | T.14 | T.15 | A.1 | A.4 | A.5 | A.7
RRCX028005AB | RRCX028005 | 16286.1618 | 14039 | 15163 | 16567 | 16287 | 153 | RRCxd800 | RRCx | RRC | x | d800 | 1-Cond | 2-Cond | [15 empty] | G.1 | G.2 | G.4 | T.14 | T.15 | A.1 | A.4 | A.5 | A.7
RRCX028005NB | RRCX028005 | 16078.0864 | 13860 | 14969 | 16355 | 16079 | 152 | RRCxd800 | RRCx | RRC | x | d800 | 1-Cond | 2-Cond | [15 empty] | G.1 | G.2 | G.4 | T.14 | T.15 | A.1 | A.4 | A.5 | A.7
RRCX035004VB | RRCX035004 | 13297.4504 | 11463 | 12381 | 13527 | 13298 | 154 | RRCxd5002 | RRCx | RRC | x | d500 | 1-Cond | 2-Cond | [15 empty] | G.1 | G.2 | G.4 | T.14 | T.15 | A.1 | A.4 | A.5 | A.7
RRCX035004SB | RRCX035004 | 11655.4467 | 10047 | 10851 | 11856 | 11656 | 155 | RRCxd5002 | RRCx | RRC | x | d500 | 1-Cond | 2-Cond | [15 empty] | G.1 | G.2 | G.4 | T.14 | T.15 | A.1 | A.4 | A.5 | A.7
RRCX035004AB | RRCX035004 | 10901.4485 | 9397 | 10149 | 11089 | 10902 | 156 | RRCxd5002 | RRCx | RRC | x | d500 | 1-Cond | 2-Cond | [15 empty] | G.1 | G.2 | G.4 | T.14 | T.15 | A.1 | A.4 | A.5 | A.7
RRCX035005VB | RRCX035005 | 14412.7721 | 12424 | 13418 | 14661 | 14413 | 157 | RRCxd5002 | RRCx | RRC | x | d500 | 1-Cond | 2-Cond | [15 empty] | G.1 | G.2 | G.4 | T.14 | T.15 | A.1 | A.4 | A.5 | A.7
RRCX035005SB | RRCX035005 | 12772.7868 | 11010 | 11891 | 12992 | 12773 | 158 | RRCxd5002 | RRCx | RRC | x | d500 | 1-Cond | 2-Cond | [15 empty] | G.1 | G.2 | G.4 | T.14 | T.15 | A.1 | A.4 | A.5 | A.7
RRCX035005AB | RRCX035005 | 12018.6066 | 10361 | 11190 | 12226 | 12019 | 159 | RRCxd5002 | RRCx | RRC | x | d500 | 1-Cond | 2-Cond | [15 empty] | G.1 | G.2 | G.4 | T.14 | T.15 | A.1 | A.4 | A.5 | A.7
RRCX036304VB | RRCX036304 | 21346.0809 | 18401 | 19874 | 21714 | 21347 | 160 | RRCxd6302 | RRCx | RRC | x | d630 | 1-Cond | 2-Cond | [15 empty] | G.1 | G.2 | G.4 | T.14 | T.15 | A.1 | A.4 | A.5 | A.7
RRCX036304SB | RRCX036304 | 18467.6857 | 15919 | 17193 | 18785 | 18468 | 161 | RRCxd6302 | RRCx | RRC | x | d630 | 1-Cond | 2-Cond | [15 empty] | G.1 | G.2 | G.4 | T.14 | T.15 | A.1 | A.4 | A.5 | A.7
RRCX036304AB | RRCX036304 | 16294.6324 | 14047 | 15171 | 16576 | 16295 | 162 | RRCxd6302 | RRCx | RRC | x | d630 | 1-Cond | 2-Cond | [15 empty] | G.1 | G.2 | G.4 | T.14 | T.15 | A.1 | A.4 | A.5 | A.7
RRCX036305VB | RRCX036305 | 22786.2132 | 19642 | 21214 | 23178 | 22787 | 163 | RRCxd6302 | RRCx | RRC | x | d630 | 1-Cond | 2-Cond | [15 empty] | G.1 | G.2 | G.4 | T.14 | T.15 | A.1 | A.4 | A.5 | A.7
RRCX036305SB | RRCX036305 | 19905.75 | 17159 | 18532 | 20248 | 19906 | 164 | RRCxd6302 | RRCx | RRC | x | d630 | 1-Cond | 2-Cond | [15 empty] | G.1 | G.2 | G.4 | T.14 | T.15 | A.1 | A.4 | A.5 | A.7
RRCX036305AB | RRCX036305 | 17732.6801 | 15285 | 16508 | 18037 | 17733 | 165 | RRCxd6302 | RRCx | RRC | x | d630 | 1-Cond | 2-Cond | [15 empty] | G.1 | G.2 | G.4 | T.14 | T.15 | A.1 | A.4 | A.5 | A.7
RRCX038004SB | RRCX038004 | 23527.6048 | 20282 | 21905 | 23933 | 23528 | 166 | RRCxd800 | RRCx | RRC | x | d800 | 1-Cond | 2-Cond | [15 empty] | G.1 | G.2 | G.4 | T.14 | T.15 | A.1 | A.4 | A.5 | A.7
RRCX038004AB | RRCX038004 | 21683.6801 | 18691 | 20187 | 22056 | 21684 | 168 | RRCxd800 | RRCx | RRC | x | d800 | 1-Cond | 2-Cond | [15 empty] | G.1 | G.2 | G.4 | T.14 | T.15 | A.1 | A.4 | A.5 | A.7
RRCX038004NB | RRCX038004 | 21369.3915 | 18421 | 19895 | 21737 | 21370 | 167 | RRCxd800 | RRCx | RRC | x | d800 | 1-Cond | 2-Cond | [15 empty] | G.1 | G.2 | G.4 | T.14 | T.15 | A.1 | A.4 | A.5 | A.7
RRCX038005SB | RRCX038005 | 25681.4835 | 22139 | 23911 | 26125 | 25682 | 169 | RRCxd800 | RRCx | RRC | x | d800 | 1-Cond | 2-Cond | [15 empty] | G.1 | G.2 | G.4 | T.14 | T.15 | A.1 | A.4 | A.5 | A.7
RRCX038005AB | RRCX038005 | 23837.7739 | 20548 | 22192 | 24247 | 23838 | 171 | RRCxd800 | RRCx | RRC | x | d800 | 1-Cond | 2-Cond | [15 empty] | G.1 | G.2 | G.4 | T.14 | T.15 | A.1 | A.4 | A.5 | A.7
RRCX038005NB | RRCX038005 | 23523.2702 | 20278 | 21901 | 23929 | 23524 | 170 | RRCxd800 | RRCx | RRC | x | d800 | 1-Cond | 2-Cond | [15 empty] | G.1 | G.2 | G.4 | T.14 | T.15 | A.1 | A.4 | A.5 | A.7
RRCX045004VBF | RRCX045004 | 19207.28 | 16558 | 17883 | 19539 | 19208 | 172 | RRCxd5002 | RRCx | RRC | x | d500 | 1-Cond | 2-Cond | [15 empty] | G.1 | G.2 | G.4 | T.14 | T.15 | A.1 | A.4 | A.5 | A.7
RRCX045004SBF | RRCX045004 | 16952.24 | 14614 | 15784 | 17245 | 16953 | 173 | RRCxd5002 | RRCx | RRC | x | d500 | 1-Cond | 2-Cond | [15 empty] | G.1 | G.2 | G.4 | T.14 | T.15 | A.1 | A.4 | A.5 | A.7
RRCX045004ABF | RRCX045004 | 15916.36 | 13721 | 14819 | 16191 | 15917 | 174 | RRCxd5002 | RRCx | RRC | x | d500 | 1-Cond | 2-Cond | [15 empty] | G.1 | G.2 | G.4 | T.14 | T.15 | A.1 | A.4 | A.5 | A.7
RRCX045005VBF | RRCX045005 | 20867.24 | 17989 | 19429 | 21228 | 20868 | 175 | RRCxd5002 | RRCx | RRC | x | d500 | 1-Cond | 2-Cond | [15 empty] | G.1 | G.2 | G.4 | T.14 | T.15 | A.1 | A.4 | A.5 | A.7
RRCX045005SBF | RRCX045005 | 18613.36 | 16046 | 17330 | 18935 | 18614 | 176 | RRCxd5002 | RRCx | RRC | x | d500 | 1-Cond | 2-Cond | [15 empty] | G.1 | G.2 | G.4 | T.14 | T.15 | A.1 | A.4 | A.5 | A.7
RRCX045005ABF | RRCX045005 | 17583.28 | 15158 | 16371 | 17887 | 17584 | 177 | RRCxd5002 | RRCx | RRC | x | d500 | 1-Cond | 2-Cond | [15 empty] | G.1 | G.2 | G.4 | T.14 | T.15 | A.1 | A.4 | A.5 | A.7
RRCX046304VB | RRCX046304 | 27072.9265 | 23338 | 25206 | 27539 | 27073 | 178 | RRCxd6302 | RRCx | RRC | x | d630 | 1-Cond | 2-Cond | [15 empty] | G.1 | G.2 | G.4 | T.14 | T.15 | A.1 | A.4 | A.5 | A.7
RRCX046304SB | RRCX046304 | 23234.3438 | 20028 | 21631 | 23634 | 23235 | 179 | RRCxd6302 | RRCx | RRC | x | d630 | 1-Cond | 2-Cond | [15 empty] | G.1 | G.2 | G.4 | T.14 | T.15 | A.1 | A.4 | A.5 | A.7
RRCX046304AB | RRCX046304 | 20336.9724 | 17531 | 18934 | 20687 | 20337 | 180 | RRCxd6302 | RRCx | RRC | x | d630 | 1-Cond | 2-Cond | [15 empty] | G.1 | G.2 | G.4 | T.14 | T.15 | A.1 | A.4 | A.5 | A.7
RRCX046305VB | RRCX046305 | 29237.8 | 25205 | 27222 | 29742 | 29238 | 181 | RRCxd6302 | RRCx | RRC | x | d630 | 1-Cond | 2-Cond | [15 empty] | G.1 | G.2 | G.4 | T.14 | T.15 | A.1 | A.4 | A.5 | A.7
RRCX046305SB | RRCX046305 | 25091.96 | 21631 | 23362 | 25525 | 25092 | 182 | RRCxd6302 | RRCx | RRC | x | d630 | 1-Cond | 2-Cond | [15 empty] | G.1 | G.2 | G.4 | T.14 | T.15 | A.1 | A.4 | A.5 | A.7
RRCX046305AB | RRCX046305 | 21962.28 | 18933 | 20448 | 22341 | 21963 | 183 | RRCxd6302 | RRCx | RRC | x | d630 | 1-Cond | 2-Cond | [15 empty] | G.1 | G.2 | G.4 | T.14 | T.15 | A.1 | A.4 | A.5 | A.7
RRCX048004SB | RRCX048004 | 30599.1066 | 26377 | 28488 | 31125 | 30600 | 185 | RRCxd800 | RRCx | RRC | x | d800 | 1-Cond | 2-Cond | [15 empty] | G.1 | G.2 | G.4 | T.14 | T.15 | A.1 | A.4 | A.5 | A.7
RRCX048004AB | RRCX048004 | 28083.9044 | 24209 | 26146 | 28567 | 28084 | 189 | RRCxd800 | RRCx | RRC | x | d800 | 1-Cond | 2-Cond | [15 empty] | G.1 | G.2 | G.4 | T.14 | T.15 | A.1 | A.4 | A.5 | A.7
RRCX048004NB | RRCX048004 | 27665.454 | 23849 | 25757 | 28142 | 27666 | 187 | RRCxd800 | RRCx | RRC | x | d800 | 1-Cond | 2-Cond | [15 empty] | G.1 | G.2 | G.4 | T.14 | T.15 | A.1 | A.4 | A.5 | A.7
RRCX048005SB | RRCX048005 | 34239.9375 | 29515 | 31877 | 34828 | 34240 | 191 | RRCxd800 | RRCx | RRC | x | d800 | 1-Cond | 2-Cond | [15 empty] | G.1 | G.2 | G.4 | T.14 | T.15 | A.1 | A.4 | A.5 | A.7
RRCX048005AB | RRCX048005 | 31779.9926 | 27395 | 29587 | 32327 | 31780 | 195 | RRCxd800 | RRCx | RRC | x | d800 | 1-Cond | 2-Cond | [15 empty] | G.1 | G.2 | G.4 | T.14 | T.15 | A.1 | A.4 | A.5 | A.7
RRCX048005NB | RRCX048005 |  | 27036 | 29199 | 31903 | 0 | 193 | RRCxd800 | RRCx | RRC | x | d800 | 1-Cond | 2-Cond | [15 empty] | G.1 | G.2 | G.4 | T.14 | T.15 | A.1 | A.4 | A.5 | A.7
RRCX048004SBW | RRCX048004 | 32745.64 | 28229 | 30488 | 33311 | 32746 | 184 | RRCxd8002 | RRCx | RRC | x | d800 | 1-Cond | 2-Cond | [15 empty] | G.1 | G.2 | G.4 | T.14 | T.15 | A.1 | A.4 | A.5 | A.7
RRCX048004ABW | RRCX048004 | 30211.04 | 26044 | 28128 | 30732 | 30212 | 188 | RRCxd8002 | RRCx | RRC | x | d800 | 1-Cond | 2-Cond | [15 empty] | G.1 | G.2 | G.4 | T.14 | T.15 | A.1 | A.4 | A.5 | A.7
RRCX048004NBW | RRCX048004 | 30760.88 | 25671 | 27725 | 30292 | 30761 | 186 | RRCxd8002 | RRCx | RRC | x | d800 | 1-Cond | 2-Cond | [15 empty] | G.1 | G.2 | G.4 | T.14 | T.15 | A.1 | A.4 | A.5 | A.7
RRCX048005SBW | RRCX048005 | 36080.64 | 31104 | 33593 | 36703 | 36081 | 190 | RRCxd8002 | RRCx | RRC | x | d800 | 1-Cond | 2-Cond | [15 empty] | G.1 | G.2 | G.4 | T.14 | T.15 | A.1 | A.4 | A.5 | A.7
RRCX048005ABW | RRCX048005 | 33548.36 | 28921 | 31235 | 34127 | 33549 | 194 | RRCxd8002 | RRCx | RRC | x | d800 | 1-Cond | 2-Cond | [15 empty] | G.1 | G.2 | G.4 | T.14 | T.15 | A.1 | A.4 | A.5 | A.7
RRCX048005NBW | RRCX048005 |  | 28551 | 30836 | 33691 | 0 | 192 | RRCxd8002 | RRCx | RRC | x | d800 | 1-Cond | 2-Cond | [15 empty] | G.1 | G.2 | G.4 | T.14 | T.15 | A.1 | A.4 | A.5 | A.7
RRCX061004SB | RRCX061004 | 63152.2555 | 54439 | 58795 | 64239 | 63153 | 196 | RRCxd1000 | RRCx | RRC | x | d1000 | 1-Cond | 2-Cond | [15 empty] | G.1 | G.2 | G.4 | T.14 | T.15 | A.1 | A.4 | A.5 | A.7
RRCX061005SB | RRCX061005 | 69858.3309 | 60221 | 65039 | 71061 | 69859 | 197 | RRCxd1000 | RRCx | RRC | x | d1000 | 1-Cond | 2-Cond | [15 empty] | G.1 | G.2 | G.4 | T.14 | T.15 | A.1 | A.4 | A.5 | A.7
RRCX068004SB | RRCX068004 | 43448.2114 | 37453 | 40450 | 44195 | 43449 | 198 | RRCxd8002 | RRCx | RRC | x | d800 | 1-Cond | 2-Cond | [15 empty] | G.1 | G.2 | G.4 | T.14 | T.15 | A.1 | A.4 | A.5 | A.7
RRCX068004AB | RRCX068004 | 39760.5607 | 34275 | 37017 | 40445 | 39761 | 200 | RRCxd8002 | RRCx | RRC | x | d800 | 1-Cond | 2-Cond | [15 empty] | G.1 | G.2 | G.4 | T.14 | T.15 | A.1 | A.4 | A.5 | A.7
RRCX068004NB | RRCX068004 | 39134.0184 | 33735 | 36434 | 39808 | 39135 | 199 | RRCxd8002 | RRCx | RRC | x | d800 | 1-Cond | 2-Cond | [15 empty] | G.1 | G.2 | G.4 | T.14 | T.15 | A.1 | A.4 | A.5 | A.7
RRCX068005SB | RRCX068005 | 48178.7537 | 41531 | 44854 | 49007 | 48179 | 201 | RRCxd8002 | RRCx | RRC | x | d800 | 1-Cond | 2-Cond | [15 empty] | G.1 | G.2 | G.4 | T.14 | T.15 | A.1 | A.4 | A.5 | A.7
RRCX068005AB | RRCX068005 | 44491.318 | 38353 | 41422 | 45257 | 44492 | 203 | RRCxd8002 | RRCx | RRC | x | d800 | 1-Cond | 2-Cond | [15 empty] | G.1 | G.2 | G.4 | T.14 | T.15 | A.1 | A.4 | A.5 | A.7
RRCX068005NB | RRCX068005 | 43866.6618 | 37814 | 40840 | 44621 | 43867 | 202 | RRCxd8002 | RRCx | RRC | x | d800 | 1-Cond | 2-Cond | [15 empty] | G.1 | G.2 | G.4 | T.14 | T.15 | A.1 | A.4 | A.5 | A.7
RRCX088004SB | RRCX088004 | 56144.4816 | 48398 | 52270 | 57110 | 56145 | 204 | RRCxd8002 | RRCx | RRC | x | d800 | 1-Cond | 2-Cond | [15 empty] | G.1 | G.2 | G.4 | T.14 | T.15 | A.1 | A.4 | A.5 | A.7
RRCX088004AB | RRCX088004 | 51227.0735 | 44159 | 47692 | 52108 | 51228 | 206 | RRCxd8002 | RRCx | RRC | x | d800 | 1-Cond | 2-Cond | [15 empty] | G.1 | G.2 | G.4 | T.14 | T.15 | A.1 | A.4 | A.5 | A.7
RRCX088004NB | RRCX088004 | 38586.24 | 43439 | 46915 | 51259 | 38587 | 205 | RRCxd8002 | RRCx | RRC | x | d800 | 1-Cond | 2-Cond | [15 empty] | G.1 | G.2 | G.4 | T.14 | T.15 | A.1 | A.4 | A.5 | A.7
RRCX088005SB | RRCX088005 | 62510.6746 | 53887 | 58198 | 63587 | 62511 | 207 | RRCxd8002 | RRCx | RRC | x | d800 | 1-Cond | 2-Cond | [15 empty] | G.1 | G.2 | G.4 | T.14 | T.15 | A.1 | A.4 | A.5 | A.7
RRCX088005AB | RRCX088005 | 57593.2665 | 49647 | 53619 | 58584 | 57594 | 209 | RRCxd8002 | RRCx | RRC | x | d800 | 1-Cond | 2-Cond | [15 empty] | G.1 | G.2 | G.4 | T.14 | T.15 | A.1 | A.4 | A.5 | A.7
RRCX088005NB | RRCX088005 | 56758.4669 | 48928 | 52843 | 57736 | 56759 | 208 | RRCxd8002 | RRCx | RRC | x | d800 | 1-Cond | 2-Cond | [15 empty] | G.1 | G.2 | G.4 | T.14 | T.15 | A.1 | A.4 | A.5 | A.7
RRSX015004VB | RRSX015004 | 4414.0037 | 3804 | 4109 | 4489 | 4415 | 210 | RRSxd500 | RRSx | RRS | x | d500 | 1-Cond | 2-Cond | [15 empty] | G.1 | G.2 | G.4 | T.14 | T.15 | A.1 | A.4 | A.5 | A.7
RRSX015004SB | RRSX015004 | 3832.0147 | 3302 | 3567 | 3897 | 3833 | 211 | RRSxd500 | RRSx | RRS | x | d500 | 1-Cond | 2-Cond | [15 empty] | G.1 | G.2 | G.4 | T.14 | T.15 | A.1 | A.4 | A.5 | A.7
RRSX015004AB | RRSX015004 | 3564.3143 | 3072 | 3318 | 3625 | 3565 | 212 | RRSxd500 | RRSx | RRS | x | d500 | 1-Cond | 2-Cond | [15 empty] | G.1 | G.2 | G.4 | T.14 | T.15 | A.1 | A.4 | A.5 | A.7
RRSX015005VB | RRSX015005 | 4688.0735 | 4040 | 4364 | 4768 | 4689 | 213 | RRSxd500 | RRSx | RRS | x | d500 | 1-Cond | 2-Cond | [15 empty] | G.1 | G.2 | G.4 | T.14 | T.15 | A.1 | A.4 | A.5 | A.7
RRSX015005SB | RRSX015005 | 4106.0846 | 3539 | 3823 | 4177 | 4107 | 214 | RRSxd500 | RRSx | RRS | x | d500 | 1-Cond | 2-Cond | [15 empty] | G.1 | G.2 | G.4 | T.14 | T.15 | A.1 | A.4 | A.5 | A.7
RRSX015005AB | RRSX015005 | 3838.3842 | 3308 | 3573 | 3904 | 3839 | 215 | RRSxd500 | RRSx | RRS | x | d500 | 1-Cond | 2-Cond | [15 empty] | G.1 | G.2 | G.4 | T.14 | T.15 | A.1 | A.4 | A.5 | A.7
RRSX015006VB | RRSX015006 | 5013.0993 | 4320 | 4666 | 5098 | 5014 | 216 | RRSxd500 | RRSx | RRS | x | d500 | 1-Cond | 2-Cond | [15 empty] | G.1 | G.2 | G.4 | T.14 | T.15 | A.1 | A.4 | A.5 | A.7
RRSX015006SB | RRSX015006 | 4431.1268 | 3820 | 4126 | 4508 | 4432 | 217 | RRSxd500 | RRSx | RRS | x | d500 | 1-Cond | 2-Cond | [15 empty] | G.1 | G.2 | G.4 | T.14 | T.15 | A.1 | A.4 | A.5 | A.7
RRSX015006AB | RRSX015006 | 4163.4265 | 3588 | 3876 | 4234 | 4164 | 218 | RRSxd500 | RRSx | RRS | x | d500 | 1-Cond | 2-Cond | [15 empty] | G.1 | G.2 | G.4 | T.14 | T.15 | A.1 | A.4 | A.5 | A.7
RRSX016304VB | RRSX016304 | 6926.9393 | 5970 | 6448 | 7045 | 6927 | 219 | RRSxd630 | RRSx | RRS | x | d630 | 1-Cond | 2-Cond | [15 empty] | G.1 | G.2 | G.4 | T.14 | T.15 | A.1 | A.4 | A.5 | A.7
RRSX016304SB | RRSX016304 | 5905.2574 | 5090 | 5498 | 6007 | 5906 | 220 | RRSxd630 | RRSx | RRS | x | d630 | 1-Cond | 2-Cond | [15 empty] | G.1 | G.2 | G.4 | T.14 | T.15 | A.1 | A.4 | A.5 | A.7
RRSX016304AB | RRSX016304 | 5134.1526 | 4426 | 4781 | 5223 | 5135 | 221 | RRSxd630 | RRSx | RRS | x | d630 | 1-Cond | 2-Cond | [15 empty] | G.1 | G.2 | G.4 | T.14 | T.15 | A.1 | A.4 | A.5 | A.7
RRSX016305VB | RRSX016305 | 7457.9724 | 6428 | 6943 | 7586 | 7458 | 222 | RRSxd630 | RRSx | RRS | x | d630 | 1-Cond | 2-Cond | [15 empty] | G.1 | G.2 | G.4 | T.14 | T.15 | A.1 | A.4 | A.5 | A.7
RRSX016305SB | RRSX016305 | 6436.307 | 5547 | 5991 | 6546 | 6437 | 223 | RRSxd630 | RRSx | RRS | x | d630 | 1-Cond | 2-Cond | [15 empty] | G.1 | G.2 | G.4 | T.14 | T.15 | A.1 | A.4 | A.5 | A.7
RRSX016305AB | RRSX016305 | 5663.1507 | 4882 | 5273 | 5761 | 5664 | 224 | RRSxd630 | RRSx | RRS | x | d630 | 1-Cond | 2-Cond | [15 empty] | G.1 | G.2 | G.4 | T.14 | T.15 | A.1 | A.4 | A.5 | A.7
RRSX016306VB | RRSX016306 | 8023.0699 | 6917 | 7471 | 8163 | 8024 | 225 | RRSxd630 | RRSx | RRS | x | d630 | 1-Cond | 2-Cond | [15 empty] | G.1 | G.2 | G.4 | T.14 | T.15 | A.1 | A.4 | A.5 | A.7
RRSX016306SB | RRSX016306 | 7001.3713 | 6035 | 6518 | 7122 | 7002 | 226 | RRSxd630 | RRSx | RRS | x | d630 | 1-Cond | 2-Cond | [15 empty] | G.1 | G.2 | G.4 | T.14 | T.15 | A.1 | A.4 | A.5 | A.7
RRSX016306AB | RRSX016306 | 6230.2665 | 5370 | 5800 | 6337 | 6231 | 227 | RRSxd630 | RRSx | RRS | x | d630 | 1-Cond | 2-Cond | [15 empty] | G.1 | G.2 | G.4 | T.14 | T.15 | A.1 | A.4 | A.5 | A.7
RRSX025004VB | RRSX025004 | 7447.4504 | 6420 | 6934 | 7576 | 7448 | 228 | RRSxd500 | RRSx | RRS | x | d500 | 1-Cond | 2-Cond | [15 empty] | G.1 | G.2 | G.4 | T.14 | T.15 | A.1 | A.4 | A.5 | A.7
RRSX025004SB | RRSX025004 | 6281.2059 | 5415 | 5849 | 6390 | 6282 | 229 | RRSxd500 | RRSx | RRS | x | d500 | 1-Cond | 2-Cond | [15 empty] | G.1 | G.2 | G.4 | T.14 | T.15 | A.1 | A.4 | A.5 | A.7
RRSX025004AB | RRSX025004 | 5746.0368 | 4952 | 5349 | 5844 | 5747 | 230 | RRSxd500 | RRSx | RRS | x | d500 | 1-Cond | 2-Cond | [15 empty] | G.1 | G.2 | G.4 | T.14 | T.15 | A.1 | A.4 | A.5 | A.7
RRSX025005VB | RRSX025005 | 7885.0754 | 6797 | 7341 | 8021 | 7886 | 231 | RRSxd500 | RRSx | RRS | x | d500 | 1-Cond | 2-Cond | [15 empty] | G.1 | G.2 | G.4 | T.14 | T.15 | A.1 | A.4 | A.5 | A.7
RRSX025005SB | RRSX025005 | 6718.8309 | 5792 | 6256 | 6835 | 6719 | 232 | RRSxd500 | RRSx | RRS | x | d500 | 1-Cond | 2-Cond | [15 empty] | G.1 | G.2 | G.4 | T.14 | T.15 | A.1 | A.4 | A.5 | A.7
RRSX025005AB | RRSX025005 | 6183.4632 | 5330 | 5757 | 6290 | 6184 | 233 | RRSxd500 | RRSx | RRS | x | d500 | 1-Cond | 2-Cond | [15 empty] | G.1 | G.2 | G.4 | T.14 | T.15 | A.1 | A.4 | A.5 | A.7
RRSX025006VB | RRSX025006 | 8314.0312 | 7166 | 7740 | 8456 | 8315 | 234 | RRSxd500 | RRSx | RRS | x | d500 | 1-Cond | 2-Cond | [15 empty] | G.1 | G.2 | G.4 | T.14 | T.15 | A.1 | A.4 | A.5 | A.7
RRSX025006SB | RRSX025006 | 7148.0184 | 6162 | 6655 | 7272 | 7149 | 235 | RRSxd500 | RRSx | RRS | x | d500 | 1-Cond | 2-Cond | [15 empty] | G.1 | G.2 | G.4 | T.14 | T.15 | A.1 | A.4 | A.5 | A.7
RRSX025006AB | RRSX025006 | 6612.6342 | 5700 | 6156 | 6726 | 6613 | 236 | RRSxd500 | RRSx | RRS | x | d500 | 1-Cond | 2-Cond | [15 empty] | G.1 | G.2 | G.4 | T.14 | T.15 | A.1 | A.4 | A.5 | A.7
RRSX026304VB | RRSX026304 | 12237.4191 | 10549 | 11393 | 12448 | 12238 | 237 | RRSxd630 | RRSx | RRS | x | d630 | 1-Cond | 2-Cond | [15 empty] | G.1 | G.2 | G.4 | T.14 | T.15 | A.1 | A.4 | A.5 | A.7
RRSX026304SB | RRSX026304 | 10191.7886 | 8785 | 9488 | 10367 | 10192 | 238 | RRSxd630 | RRSx | RRS | x | d630 | 1-Cond | 2-Cond | [15 empty] | G.1 | G.2 | G.4 | T.14 | T.15 | A.1 | A.4 | A.5 | A.7
RRSX026304AB | RRSX026304 | 8649.7941 | 7456 | 8053 | 8799 | 8650 | 239 | RRSxd630 | RRSx | RRS | x | d630 | 1-Cond | 2-Cond | [15 empty] | G.1 | G.2 | G.4 | T.14 | T.15 | A.1 | A.4 | A.5 | A.7
RRSX026305VB | RRSX026305 | 13254.9651 | 11426 | 12341 | 13483 | 13255 | 240 | RRSxd630 | RRSx | RRS | x | d630 | 1-Cond | 2-Cond | [15 empty] | G.1 | G.2 | G.4 | T.14 | T.15 | A.1 | A.4 | A.5 | A.7
RRSX026305SB | RRSX026305 | 11209.3511 | 9662 | 10435 | 11402 | 11210 | 241 | RRSxd630 | RRSx | RRS | x | d630 | 1-Cond | 2-Cond | [15 empty] | G.1 | G.2 | G.4 | T.14 | T.15 | A.1 | A.4 | A.5 | A.7
RRSX026305AB | RRSX026305 | 9665.0735 | 8331 | 8998 | 9831 | 9666 | 242 | RRSxd630 | RRSx | RRS | x | d630 | 1-Cond | 2-Cond | [15 empty] | G.1 | G.2 | G.4 | T.14 | T.15 | A.1 | A.4 | A.5 | A.7
RRSX026306VB | RRSX026306 | 14238.4963 | 12274 | 13256 | 14484 | 14239 | 243 | RRSxd630 | RRSx | RRS | x | d630 | 1-Cond | 2-Cond | [15 empty] | G.1 | G.2 | G.4 | T.14 | T.15 | A.1 | A.4 | A.5 | A.7
RRSX026306SB | RRSX026306 | 12194.9338 | 10513 | 11355 | 12406 | 12195 | 244 | RRSxd630 | RRSx | RRS | x | d630 | 1-Cond | 2-Cond | [15 empty] | G.1 | G.2 | G.4 | T.14 | T.15 | A.1 | A.4 | A.5 | A.7
RRSX026306AB | RRSX026306 | 10650.6562 | 9181 | 9916 | 10834 | 10651 | 245 | RRSxd630 | RRSx | RRS | x | d630 | 1-Cond | 2-Cond | [15 empty] | G.1 | G.2 | G.4 | T.14 | T.15 | A.1 | A.4 | A.5 | A.7
RRSX035004VB | RRSX035004 | 10586.9449 | 9126 | 9857 | 10769 | 10587 | 246 | RRSxd5002 | RRSx | RRS | x | d500 | 1-Cond | 2-Cond | [15 empty] | G.1 | G.2 | G.4 | T.14 | T.15 | A.1 | A.4 | A.5 | A.7
RRSX035004SB | RRSX035004 | 8838.7114 | 7620 | 8230 | 8992 | 8839 | 247 | RRSxd5002 | RRSx | RRS | x | d500 | 1-Cond | 2-Cond | [15 empty] | G.1 | G.2 | G.4 | T.14 | T.15 | A.1 | A.4 | A.5 | A.7
RRSX035004AB | RRSX035004 | 8035.8419 | 6927 | 7482 | 8174 | 8036 | 248 | RRSxd5002 | RRSx | RRS | x | d500 | 1-Cond | 2-Cond | [15 empty] | G.1 | G.2 | G.4 | T.14 | T.15 | A.1 | A.4 | A.5 | A.7
RRSX035005VB | RRSX035005 | 11268.943 | 9714 | 10492 | 11463 | 11269 | 249 | RRSxd5002 | RRSx | RRS | x | d500 | 1-Cond | 2-Cond | [15 empty] | G.1 | G.2 | G.4 | T.14 | T.15 | A.1 | A.4 | A.5 | A.7
RRSX035005SB | RRSX035005 | 9520.7096 | 8206 | 8863 | 9684 | 9521 | 250 | RRSxd5002 | RRSx | RRS | x | d500 | 1-Cond | 2-Cond | [15 empty] | G.1 | G.2 | G.4 | T.14 | T.15 | A.1 | A.4 | A.5 | A.7
RRSX035005AB | RRSX035005 | 8717.6581 | 7515 | 8117 | 8868 | 8718 | 251 | RRSxd5002 | RRSx | RRS | x | d500 | 1-Cond | 2-Cond | [15 empty] | G.1 | G.2 | G.4 | T.14 | T.15 | A.1 | A.4 | A.5 | A.7
RRSX035006VB | RRSX035006 | 12014.4706 | 10356 | 11185 | 12221 | 12015 | 252 | RRSxd5002 | RRSx | RRS | x | d500 | 1-Cond | 2-Cond | [15 empty] | G.1 | G.2 | G.4 | T.14 | T.15 | A.1 | A.4 | A.5 | A.7
RRSX035006SB | RRSX035006 | 10266.2371 | 8850 | 9558 | 10443 | 10267 | 253 | RRSxd5002 | RRSx | RRS | x | d500 | 1-Cond | 2-Cond | [15 empty] | G.1 | G.2 | G.4 | T.14 | T.15 | A.1 | A.4 | A.5 | A.7
RRSX035006AB | RRSX035006 | 9463.3842 | 8156 | 8809 | 9625 | 9464 | 254 | RRSxd5002 | RRSx | RRS | x | d500 | 1-Cond | 2-Cond | [15 empty] | G.1 | G.2 | G.4 | T.14 | T.15 | A.1 | A.4 | A.5 | A.7
RRSX036304VB | RRSX036304 | 17189.057 | 14817 | 16003 | 17485 | 17190 | 255 | RRSxd6302 | RRSx | RRS | x | d630 | 1-Cond | 2-Cond | [15 empty] | G.1 | G.2 | G.4 | T.14 | T.15 | A.1 | A.4 | A.5 | A.7
RRSX036304SB | RRSX036304 | 14121.546 | 12173 | 13147 | 14365 | 14122 | 256 | RRSxd6302 | RRSx | RRS | x | d630 | 1-Cond | 2-Cond | [15 empty] | G.1 | G.2 | G.4 | T.14 | T.15 | A.1 | A.4 | A.5 | A.7
RRSX036304AB | RRSX036304 | 11806.1801 | 10177 | 10992 | 12009 | 11807 | 257 | RRSxd6302 | RRSx | RRS | x | d630 | 1-Cond | 2-Cond | [15 empty] | G.1 | G.2 | G.4 | T.14 | T.15 | A.1 | A.4 | A.5 | A.7
RRSX036305VB | RRSX036305 | 18654.75 | 16080 | 17367 | 18975 | 18655 | 258 | RRSxd6302 | RRSx | RRS | x | d630 | 1-Cond | 2-Cond | [15 empty] | G.1 | G.2 | G.4 | T.14 | T.15 | A.1 | A.4 | A.5 | A.7
RRSX036305SB | RRSX036305 | 15587.2555 | 13436 | 14511 | 15855 | 15588 | 259 | RRSxd6302 | RRSx | RRS | x | d630 | 1-Cond | 2-Cond | [15 empty] | G.1 | G.2 | G.4 | T.14 | T.15 | A.1 | A.4 | A.5 | A.7
RRSX036305AB | RRSX036305 | 13271.8732 | 11440 | 12356 | 13500 | 13272 | 260 | RRSxd6302 | RRSx | RRS | x | d630 | 1-Cond | 2-Cond | [15 empty] | G.1 | G.2 | G.4 | T.14 | T.15 | A.1 | A.4 | A.5 | A.7
RRSX036306VB | RRSX036306 | 19978.1305 | 17222 | 18600 | 20322 | 19979 | 261 | RRSxd6302 | RRSx | RRS | x | d630 | 1-Cond | 2-Cond | [15 empty] | G.1 | G.2 | G.4 | T.14 | T.15 | A.1 | A.4 | A.5 | A.7
RRSX036306SB | RRSX036306 | 16910.6526 | 14577 | 15744 | 17201 | 16911 | 262 | RRSxd6302 | RRSx | RRS | x | d630 | 1-Cond | 2-Cond | [15 empty] | G.1 | G.2 | G.4 | T.14 | T.15 | A.1 | A.4 | A.5 | A.7
RRSX036306AB | RRSX036306 | 14595.2868 | 12580 | 13587 | 14845 | 14596 | 263 | RRSxd6302 | RRSx | RRS | x | d630 | 1-Cond | 2-Cond | [15 empty] | G.1 | G.2 | G.4 | T.14 | T.15 | A.1 | A.4 | A.5 | A.7
RSIXB1250 | RSIXB1250 | 876.867 | 865 | 935 | 1021 | 877 | 263 | RSIx | RSIx | RSI | x |  | 1-Evap | 2-Evap | [9 empty] | 10 mm | 10 mm | 1/2" Gas (20mm) |  | 3,79 m² | 0,69 dm³ | G.1 | G.2 | G.3 | T.1 | T.2 | T.3 | T.15 | T.17 | A.1 | A.2 | A.4 | A.7 | A.9 | [11 empty] | 0 |  |  |  | 10 kg | [7 empty] | 44 W | 0,19 A |  |  |  | 1 | 554,7 m³/h | 254 mm | 6,5 m
RSIXB1250ED | RSIXB1250E | 1078.251 | 1064 | 1150 | 1256 | 1079 | 267 | RSIx | RSIx | RSI | x |  | 1-Evap | 2-Evap | [9 empty] | 10 mm | 10 mm | 1/2" Gas (20mm) |  | 3,79 m² | 0,69 dm³ | G.1 | G.2 | G.3 | T.1 | T.2 | T.3 | T.15 | T.17 | A.1 | A.2 | A.4 | A.7 | A.9 | [11 empty] | 0 |  |  |  | 10,5 kg |  |  | 500 W |  |  |  |  | 44 W | 0,19 A |  |  |  | 1 | 554,7 m³/h | 254 mm | 6,5 m
RSIXB2250 | RSIXB2250 | 1265.7981 | 1248 | 1348 | 1473 | 1266 | 264 | RSIx | RSIx | RSI | x |  | 1-Evap | 2-Evap | [9 empty] | 10 mm | 10 mm | 1/2" Gas (20mm) |  | 7,52 m² | 1,29 dm³ | G.1 | G.2 | G.3 | T.1 | T.2 | T.3 | T.15 | T.17 | A.1 | A.2 | A.4 | A.7 | A.9 | [11 empty] | 0 |  |  |  | 19 kg | [7 empty] | 88 W | 0,38 A |  |  |  | 2 | 1097,4 m³/h | 254 mm | 7 m
RSIXB2250ED | RSIXB2250E | 1490.766 | 1470 | 1588 | 1735 | 1491 | 268 | RSIx | RSIx | RSI | x |  | 1-Evap | 2-Evap | [9 empty] | 10 mm | 10 mm | 1/2" Gas (20mm) |  | 7,52 m² | 1,29 dm³ | G.1 | G.2 | G.3 | T.1 | T.2 | T.3 | T.15 | T.17 | A.1 | A.2 | A.4 | A.7 | A.9 | [11 empty] | 0 |  |  |  | 20 kg |  |  | 900 W |  |  |  |  | 88 W | 0,38 A |  |  |  | 2 | 1097,4 m³/h | 254 mm | 7 m
RSIXB23503ED | RSIXB23503 | 2839.8406 | 2801 | 3026 | 3306 | 2840 | 272 | RSIx | RSIx | RSI | x |  | 1-Evap | 2-Evap | [9 empty] | 12 mm | 12 mm | 1" Gas (33mm) |  | 25,23 m² | 3,84 dm³ | G.1 | G.2 | G.3 | T.1 | T.2 | T.3 | T.15 | T.17 | A.1 | A.2 | A.4 | A.7 | A.9 | [11 empty] | 0 |  |  |  | 37,8 kg |  |  | 2800 W |  |  |  |  | 320 W | 2,6 A |  |  |  | 2 | 3112,4 m³/h | 350 mm | 10 m
RSIXB23503 | RSIXB23503 | 2559.8662 | 2524 | 2726 | 2979 | 2560 | 271 | RSIx | RSIx | RSI | x |  | 1-Evap | 2-Evap | [9 empty] | 12 mm | 12 mm | 1" Gas (33mm) |  | 25,23 m² | 3,84 dm³ | G.1 | G.2 | G.3 | T.1 | T.2 | T.3 | T.15 | T.17 | A.1 | A.2 | A.4 | A.7 | A.9 | [11 empty] | 0 |  |  |  | 35,3 kg | [7 empty] | 320 W | 2,6 A |  |  |  | 2 | 3112,4 m³/h | 350 mm | 10 m
RSIXB23507ED | RSIXB23507 | 2776.5524 | 2738 | 2958 | 3231 | 2777 | 278 | RSIx | RSIx | RSI | x |  | 1-Evap | 2-Evap | [9 empty] | 12 mm | 12 mm | 1" Gas (33mm) |  | 13,32 m² | 3,84 dm³ | G.1 | G.2 | G.3 | T.1 | T.2 | T.3 | T.15 | T.17 | A.1 | A.2 | A.4 | A.7 | A.9 | [11 empty] | 0 |  |  |  | 36,8 kg |  |  | 2800 W |  |  |  |  | 320 W | 2,6 A |  |  |  | 2 | 3580,1 m³/h | 350 mm | 12 m
RSIXB23507 | RSIXB23507 | 2492.0964 | 2457 | 2654 | 2900 | 2493 | 277 | RSIx | RSIx | RSI | x |  | 1-Evap | 2-Evap | [9 empty] | 12 mm | 12 mm | 1" Gas (33mm) |  | 13,32 m² | 3,84 dm³ | G.1 | G.2 | G.3 | T.1 | T.2 | T.3 | T.15 | T.17 | A.1 | A.2 | A.4 | A.7 | A.9 | [11 empty] | 0 |  |  |  | 34,3 kg | [7 empty] | 320 W | 2,6 A |  |  |  | 2 | 3580,1 m³/h | 350 mm | 12 m
RSIXB3250 | RSIXB3250 | 1849.5354 | 1824 | 1970 | 2153 | 1850 | 265 | RSIx | RSIx | RSI | x |  | 1-Evap | 2-Evap | [9 empty] | 10 mm | 12 mm | 1" Gas (33mm) |  | 11,26 m² | 1,88 dm³ | G.1 | G.2 | G.3 | T.1 | T.2 | T.3 | T.15 | T.17 | A.1 | A.2 | A.4 | A.7 | A.9 | [11 empty] | 0 |  |  |  | 23,7 kg | [7 empty] | 132 W | 0,57 A |  |  |  | 3 | 1640 m³/h | 254 mm | 8,5 m
RSIXB3250ED | RSIXB3250E | 2107.2039 | 2078 | 2245 | 2453 | 2108 | 269 | RSIx | RSIx | RSI | x |  | 1-Evap | 2-Evap | [9 empty] | 10 mm | 12 mm | 1" Gas (33mm) |  | 11,26 m² | 1,88 dm³ | G.1 | G.2 | G.3 | T.1 | T.2 | T.3 | T.15 | T.17 | A.1 | A.2 | A.4 | A.7 | A.9 | [11 empty] | 0 |  |  |  | 25,2 kg |  |  | 1300 W |  |  |  |  | 132 W | 0,57 A |  |  |  | 3 | 1640 m³/h | 254 mm | 8,5 m
RSIXB33503ED | RSIXB33503 | 3771.9187 | 3719 | 4017 | 4389 | 3772 | 274 | RSIx | RSIx | RSI | x |  | 1-Evap | 2-Evap | [9 empty] | 12 mm | 16 mm | 1" Gas (33mm) |  | 35,99 m² | 5,36 dm³ | G.1 | G.2 | G.3 | T.1 | T.2 | T.3 | T.15 | T.17 | A.1 | A.2 | A.4 | A.7 | A.9 | [11 empty] | 0 |  |  |  | 52,3 kg |  |  | 4096 W |  |  |  |  | 480 W | 3,9 A |  |  |  | 3 | 4479,9 m³/h | 350 mm | 11 m
RSIXB33503 | RSIXB33503 | 3456.8921 | 3408 | 3681 | 4022 | 3457 | 273 | RSIx | RSIx | RSI | x |  | 1-Evap | 2-Evap | [9 empty] | 12 mm | 16 mm | 1" Gas (33mm) |  | 35,99 m² | 5,36 dm³ | G.1 | G.2 | G.3 | T.1 | T.2 | T.3 | T.15 | T.17 | A.1 | A.2 | A.4 | A.7 | A.9 | [11 empty] | 0 |  |  |  | 48,8 kg | [7 empty] | 480 W | 3,9 A |  |  |  | 3 | 4479,9 m³/h | 350 mm | 11 m
RSIXB33507ED | RSIXB33507 | 3682.303 | 3629 | 3920 | 4283 | 3683 | 280 | RSIx | RSIx | RSI | x |  | 1-Evap | 2-Evap | [9 empty] | 12 mm | 16 mm | 1" Gas (33mm) |  | 19,01 m² | 5,36 dm³ | G.1 | G.2 | G.3 | T.1 | T.2 | T.3 | T.15 | T.17 | A.1 | A.2 | A.4 | A.7 | A.9 | [11 empty] | 0 |  |  |  | 50,8 kg |  |  | 4096 W |  |  |  |  | 480 W | 3,9 A |  |  |  | 3 | 5167,8 m³/h | 350 mm | 12,5 m
RSIXB33507 | RSIXB33507 | 3364.9418 | 3317 | 3583 | 3915 | 3365 | 279 | RSIx | RSIx | RSI | x |  | 1-Evap | 2-Evap | [9 empty] | 12 mm | 16 mm | 1" Gas (33mm) |  | 19,01 m² | 5,36 dm³ | G.1 | G.2 | G.3 | T.1 | T.2 | T.3 | T.15 | T.17 | A.1 | A.2 | A.4 | A.7 | A.9 | [11 empty] | 0 |  |  |  | 47,3 kg | [7 empty] | 480 W | 3,9 A |  |  |  | 3 | 5167,8 m³/h | 350 mm | 12,5 m
RSIXB4250 | RSIXB4250 | 2203.2098 | 2172 | 2346 | 2563 | 2204 | 266 | RSIx | RSIx | RSI | x |  | 1-Evap | 2-Evap | [9 empty] | 10 mm | 12 mm | 1" Gas (33mm) |  | 14,99 m² | 2,48 dm³ | G.1 | G.2 | G.3 | T.1 | T.2 | T.3 | T.15 | T.17 | A.1 | A.2 | A.4 | A.7 | A.9 | [11 empty] | 0 |  |  |  | 30,3 kg | [7 empty] | 176 W | 0,76 A |  |  |  | 4 | 2182,9 m³/h | 254 mm | 9,5 m
RSIXB4250ED | RSIXB4250E | 2485.5358 | 2451 | 2648 | 2893 | 2486 | 270 | RSIx | RSIx | RSI | x |  | 1-Evap | 2-Evap | [9 empty] | 10 mm | 12 mm | 1" Gas (33mm) |  | 14,99 m² | 2,48 dm³ | G.1 | G.2 | G.3 | T.1 | T.2 | T.3 | T.15 | T.17 | A.1 | A.2 | A.4 | A.7 | A.9 | [11 empty] | 0 |  |  |  | 32,3 kg |  |  | 1800 W |  |  |  |  | 176 W | 0,76 A |  |  |  | 4 | 2182,9 m³/h | 254 mm | 9,5 m
RSIXB43503ED | RSIXB43503 | 4763.076 | 4696 | 5072 | 5542 | 4764 | 276 | RSIx | RSIx | RSI | x |  | 1-Evap | 2-Evap | [9 empty] | 12 mm | 16 mm | 1" Gas (33mm) |  | 46,84 m² | 6,9 dm³ | G.1 | G.2 | G.3 | T.1 | T.2 | T.3 | T.15 | T.17 | A.1 | A.2 | A.4 | A.7 | A.9 | [11 empty] | 0 |  |  |  | 62,5 kg |  |  | 5360 W |  |  |  |  | 640 W | 5,2 A |  |  |  | 4 | 5840,2 m³/h | 350 mm | 12 m
RSIXB43503 | RSIXB43503 | 4426.1864 | 4363 | 4713 | 5149 | 4427 | 275 | RSIx | RSIx | RSI | x |  | 1-Evap | 2-Evap | [9 empty] | 12 mm | 16 mm | 1" Gas (33mm) |  | 46,84 m² | 6,9 dm³ | G.1 | G.2 | G.3 | T.1 | T.2 | T.3 | T.15 | T.17 | A.1 | A.2 | A.4 | A.7 | A.9 | [11 empty] | 0 |  |  |  | 58 kg | [7 empty] | 640 W | 5,2 A |  |  |  | 4 | 5840,2 m³/h | 350 mm | 12 m
RSIXB43507ED | RSIXB43507 | 4644.9857 | 4578 | 4945 | 5403 | 4645 | 282 | RSIx | RSIx | RSI | x |  | 1-Evap | 2-Evap | [9 empty] | 12 mm | 16 mm | 1" Gas (33mm) |  | 24,69 m² | 6,9 dm³ | G.1 | G.2 | G.3 | T.1 | T.2 | T.3 | T.15 | T.17 | A.1 | A.2 | A.4 | A.7 | A.9 | [11 empty] | 0 |  |  |  | 60,5 kg |  |  | 5360 W |  |  |  |  | 640 W | 5,2 A |  |  |  | 4 | 6751,3 m³/h | 350 mm | 13 m
RSIXB43507 | RSIXB43507 | 4303.6145 | 4243 | 4583 | 5007 | 4304 | 281 | RSIx | RSIx | RSI | x |  | 1-Evap | 2-Evap | [9 empty] | 12 mm | 16 mm | 1" Gas (33mm) |  | 24,69 m² | 6,9 dm³ | G.1 | G.2 | G.3 | T.1 | T.2 | T.3 | T.15 | T.17 | A.1 | A.2 | A.4 | A.7 | A.9 | [11 empty] | 0 |  |  |  | 56 kg | [7 empty] | 640 W | 5,2 A |  |  |  | 4 | 6751,3 m³/h | 350 mm | 13 m

## IntercambiadorA2L
Ref | Precio | Columna1 | Gama | Descripción | c
RC125-16 | 703 | 816 | RC | EVAP. RC 1x250 PA 5,3 MultiGas 220-240/1/50-60 Hz | 1
RC225-25 | 890 | 1033 | RC | EVAP. RC 2x250 PA 5,3 MultiGas 220-240/1/50-60 Hz | 2
RC225-30 | 1003 | 1164 | RC | EVAP. RC 2x250 PA 5,3 MultiGas 220-240/1/50-60 Hz | 3
RC325-33 | 1257 | 1459 | RC | EVAP. RC 3x250 PA 5,3 MultiGas 220-240/1/50-60 Hz | 4
RC325-45 | 1382 | 1604 | RC | EVAP. RC 3x250 PA 5,3 MultiGas 220-240/1/50-60 Hz | 5
RC425-61 | 1946 | 2258 | RC | EVAP. RC 4x250 PA 5,3 MultiGas 220-240/1/50-60 Hz | 6
RC125-16ED | 966 | 1121 | RC | EVAP. RC 1x250 PA 5,3 MultiGas 220-240/1/50-60 Hz | 7
RC225-25ED | 1187 | 1377 | RC | EVAP. RC 2x250 PA 5,3 MultiGas 220-240/1/50-60 Hz | 8
RC225-30ED | 1299 | 1507 | RC | EVAP. RC 2x250 PA 5,3 MultiGas 220-240/1/50-60 Hz | 9
RC325-33ED | 1470 | 1706 | RC | EVAP. RC 3x250 PA 5,3 MultiGas 220-240/1/50-60 Hz | 10
RC325-45ED | 1596 | 1852 | RC | EVAP. RC 3x250 PA 5,3 MultiGas 220-240/1/50-60 Hz | 11
RC425-61ED | 2176 | 2525 | RC | EVAP. RC 4x250 PA 5,3 MultiGas 220-240/1/50-60 Hz | 12
RCBR1500606_AV | 3935 | 4565 | RCBR | EVAP. RCBR 1x500 PA 6 MultiGas 400/3/50 Hz | 13
RCBR1500606ED_AV | 4464 | 5179 | RCBR | EVAP. RCBR 1x500 PA 6 MultiGas 400/3/50 Hz | 15
RCBR1500806_AV | 4329 | 5022 | RCBR | EVAP. RCBR 1x500 PA 6 MultiGas 400/3/50 Hz | 21
RCBR1500806ED_AV | 4858 | 5636 | RCBR | EVAP. RCBR 1x500 PA 6 MultiGas 400/3/50 Hz | 23
RCBR2500606_AV | 6463 | 7498 | RCBR | EVAP. RCBR 2x500 PA 6 MultiGas 400/3/50 Hz | 61
RCBR2500606ED_AV | 7191 | 8342 | RCBR | EVAP. RCBR 2x500 PA 6 MultiGas 400/3/50 Hz | 63
RCBR2500806_AV | 7380 | 8561 | RCBR | EVAP. RCBR 2x500 PA 6 MultiGas 400/3/50 Hz | 69
RCBR2500806ED_AV | 8108 | 9406 | RCBR | EVAP. RCBR 2x500 PA 6 MultiGas 400/3/50 Hz | 71
RCBR3500606_AV | 9465 | 10980 | RCBR | EVAP. RCBR 3x500 PA 6 MultiGas 400/3/50 Hz | 109
RCBR3500606ED_AV | 10338 | 11993 | RCBR | EVAP. RCBR 3x500 PA 6 MultiGas 400/3/50 Hz | 111
RCBR3500806_AV | 11024 | 12788 | RCBR | EVAP. RCBR 3x500 PA 6 MultiGas 400/3/50 Hz | 117
RCBR3500806ED_AV | 11902 | 13807 | RCBR | EVAP. RCBR 3x500 PA 6 MultiGas 400/3/50 Hz | 119
RCBR4500606_AV | 12379 | 14360 | RCBR | EVAP. RCBR 4x500 PA 6 MultiGas 400/3/50 Hz | 157
RCBR4500606ED_AV | 13748 | 15948 | RCBR | EVAP. RCBR 4x500 PA 6 MultiGas 400/3/50 Hz | 159
RCBR1630406_AV | 7151 | 8296 | RCBR | EVAP. RCBR 1x630 PA 6 MultiGas 400/3/50 Hz | 29
RCBR1630406ED_AV | 7983 | 9261 | RCBR | EVAP. RCBR 1x630 PA 6 MultiGas 400/3/50 Hz | 31
RCBR1630606_AV | 7980 | 9257 | RCBR | EVAP. RCBR 1x630 PA 6 MultiGas 400/3/50 Hz | 37
RCBR1630606ED_AV | 9055 | 10504 | RCBR | EVAP. RCBR 1x630 PA 6 MultiGas 400/3/50 Hz | 39
RCBR1630806_AV | 8751 | 10152 | RCBR | EVAP. RCBR 1x630 PA 6 MultiGas 400/3/50 Hz | 45
RCBR1630806ED_AV | 10114 | 11733 | RCBR | EVAP. RCBR 1x630 PA 6 MultiGas 400/3/50 Hz | 47
RCBR1631006_AV | 9903 | 11488 | RCBR | EVAP. RCBR 1x630 PA 6 MultiGas 400/3/50 Hz | 53
RCBR1631006ED_AV | 11435 | 13265 | RCBR | EVAP. RCBR 1x630 PA 6 MultiGas 400/3/50 Hz | 55
RCBR2630406_AV | 11081 | 12854 | RCBR | EVAP. RCBR 2x630 PA 6 MultiGas 400/3/50 Hz | 77
RCBR2630406ED_AV | 12092 | 14027 | RCBR | EVAP. RCBR 2x630 PA 6 MultiGas 400/3/50 Hz | 79
RCBR2630606_AV | 12462 | 14456 | RCBR | EVAP. RCBR 2x630 PA 6 MultiGas 400/3/50 Hz | 85
RCBR2630606ED_AV | 13777 | 15982 | RCBR | EVAP. RCBR 2x630 PA 6 MultiGas 400/3/50 Hz | 87
RCBR2630806_AV | 14155 | 16420 | RCBR | EVAP. RCBR 2x630 PA 6 MultiGas 400/3/50 Hz | 93
RCBR2630806ED_AV | 15835 | 18369 | RCBR | EVAP. RCBR 2x630 PA 6 MultiGas 400/3/50 Hz | 95
RCBR2631006_AV | 15961 | 18515 | RCBR | EVAP. RCBR 2x630 PA 6 MultiGas 400/3/50 Hz | 101
RCBR2631006ED_AV | 17861 | 20719 | RCBR | EVAP. RCBR 2x630 PA 6 MultiGas 400/3/50 Hz | 103
RCBR3630406_AV | 15481 | 17958 | RCBR | EVAP. RCBR 3x630 PA 6 MultiGas 400/3/50 Hz | 125
RCBR3630406ED_AV | 16871 | 19571 | RCBR | EVAP. RCBR 3x630 PA 6 MultiGas 400/3/50 Hz | 127
RCBR3630606_AV | 17410 | 20196 | RCBR | EVAP. RCBR 3x630 PA 6 MultiGas 400/3/50 Hz | 133
RCBR3630606ED_AV | 19227 | 22304 | RCBR | EVAP. RCBR 3x630 PA 6 MultiGas 400/3/50 Hz | 135
RCBR3630806_AV | 19716 | 22871 | RCBR | EVAP. RCBR 3x630 PA 6 MultiGas 400/3/50 Hz | 141
RCBR3630806ED_AV | 22071 | 25603 | RCBR | EVAP. RCBR 3x630 PA 6 MultiGas 400/3/50 Hz | 143
RCBR3631006_AV | 22862 | 26520 | RCBR | EVAP. RCBR 3x630 PA 6 MultiGas 400/3/50 Hz | 149
RCBR3631006ED_AV | 25543 | 29630 | RCBR | EVAP. RCBR 3x630 PA 6 MultiGas 400/3/50 Hz | 151
RCBR1500610_AV | 3852 | 4469 | RCBR | EVAP. RCBR 1x500 PA 10 MultiGas 400/3/50 Hz | 17
RCBR1500610ED_AV | 4376 | 5077 | RCBR | EVAP. RCBR 1x500 PA 10 MultiGas 400/3/50 Hz | 19
RCBR1500810_AV | 4222 | 4898 | RCBR | EVAP. RCBR 1x500 PA 10 MultiGas 400/3/50 Hz | 25
RCBR1500810ED_AV | 4754 | 5515 | RCBR | EVAP. RCBR 1x500 PA 10 MultiGas 400/3/50 Hz | 27
RCBR2500610_AV | 6307 | 7317 | RCBR | EVAP. RCBR 2x500 PA 10 MultiGas 400/3/50 Hz | 65
RCBR2500610ED_AV | 7036 | 8162 | RCBR | EVAP. RCBR 2x500 PA 10 MultiGas 400/3/50 Hz | 67
RCBR2500810_AV | 7169 | 8317 | RCBR | EVAP. RCBR 2x500 PA 10 MultiGas 400/3/50 Hz | 73
RCBR2500810ED_AV | 7897 | 9161 | RCBR | EVAP. RCBR 2x500 PA 10 MultiGas 400/3/50 Hz | 75
RCBR3500610_AV | 9226 | 10703 | RCBR | EVAP. RCBR 3x500 PA 10 MultiGas 400/3/50 Hz | 113
RCBR3500610ED_AV | 10102 | 11719 | RCBR | EVAP. RCBR 3x500 PA 10 MultiGas 400/3/50 Hz | 115
RCBR3500810_AV | 10704 | 12417 | RCBR | EVAP. RCBR 3x500 PA 10 MultiGas 400/3/50 Hz | 121
RCBR3500810ED_AV | 11584 | 13438 | RCBR | EVAP. RCBR 3x500 PA 10 MultiGas 400/3/50 Hz | 123
RCBR4500610_AV | 12057 | 13987 | RCBR | EVAP. RCBR 4x500 PA 10 MultiGas 400/3/50 Hz | 161
RCBR4500610ED_AV | 13433 | 15583 | RCBR | EVAP. RCBR 4x500 PA 10 MultiGas 400/3/50 Hz | 163
RCBR1630410_AV | 6956 | 8069 | RCBR | EVAP. RCBR 1x630 PA 10 MultiGas 400/3/50 Hz | 33
RCBR1630410ED_AV | 7795 | 9043 | RCBR | EVAP. RCBR 1x630 PA 10 MultiGas 400/3/50 Hz | 35
RCBR1630610_AV | 7691 | 8922 | RCBR | EVAP. RCBR 1x630 PA 10 MultiGas 400/3/50 Hz | 41
RCBR1630610ED_AV | 8767 | 10170 | RCBR | EVAP. RCBR 1x630 PA 10 MultiGas 400/3/50 Hz | 43
RCBR1630810_AV | 8374 | 9714 | RCBR | EVAP. RCBR 1x630 PA 10 MultiGas 400/3/50 Hz | 49
RCBR1630810ED_AV | 9735 | 11293 | RCBR | EVAP. RCBR 1x630 PA 10 MultiGas 400/3/50 Hz | 51
RCBR1631010_AV | 9337 | 10831 | RCBR | EVAP. RCBR 1x630 PA 10 MultiGas 400/3/50 Hz | 57
RCBR1631010ED_AV | 10874 | 12614 | RCBR | EVAP. RCBR 1x630 PA 10 MultiGas 400/3/50 Hz | 59
RCBR2630410_AV | 10717 | 12432 | RCBR | EVAP. RCBR 2x630 PA 10 MultiGas 400/3/50 Hz | 81
RCBR2630410ED_AV | 11730 | 13607 | RCBR | EVAP. RCBR 2x630 PA 10 MultiGas 400/3/50 Hz | 83
RCBR2630610_AV | 11916 | 13823 | RCBR | EVAP. RCBR 2x630 PA 10 MultiGas 400/3/50 Hz | 89
RCBR2630610ED_AV | 13233 | 15351 | RCBR | EVAP. RCBR 2x630 PA 10 MultiGas 400/3/50 Hz | 91
RCBR2630810_AV | 13431 | 15580 | RCBR | EVAP. RCBR 2x630 PA 10 MultiGas 400/3/50 Hz | 97
RCBR2630810ED_AV | 15109 | 17527 | RCBR | EVAP. RCBR 2x630 PA 10 MultiGas 400/3/50 Hz | 99
RCBR2631010_AV | 14881 | 17262 | RCBR | EVAP. RCBR 2x630 PA 10 MultiGas 400/3/50 Hz | 105
RCBR2631010ED_AV | 16785 | 19471 | RCBR | EVAP. RCBR 2x630 PA 10 MultiGas 400/3/50 Hz | 107
RCBR3630410_AV | 14958 | 17352 | RCBR | EVAP. RCBR 3x630 PA 10 MultiGas 400/3/50 Hz | 129
RCBR3630410ED_AV | 16350 | 18966 | RCBR | EVAP. RCBR 3x630 PA 10 MultiGas 400/3/50 Hz | 131
RCBR3630610_AV | 16628 | 19289 | RCBR | EVAP. RCBR 3x630 PA 10 MultiGas 400/3/50 Hz | 137
RCBR3630610ED_AV | 18455 | 21408 | RCBR | EVAP. RCBR 3x630 PA 10 MultiGas 400/3/50 Hz | 139
RCBR3630810_AV | 18678 | 21667 | RCBR | EVAP. RCBR 3x630 PA 10 MultiGas 400/3/50 Hz | 145
RCBR3630810ED_AV | 21033 | 24399 | RCBR | EVAP. RCBR 3x630 PA 10 MultiGas 400/3/50 Hz | 147
RCBR3631010_AV | 21318 | 24729 | RCBR | EVAP. RCBR 3x630 PA 10 MultiGas 400/3/50 Hz | 153
RCBR3631010ED_AV | 24001 | 27842 | RCBR | EVAP. RCBR 3x630 PA 10 MultiGas 400/3/50 Hz | 155
RCBR4630410_AV | 19694 | 22846 | RCBR | EVAP. RCBR 4x630 PA 10 MultiGas 400/3/50 Hz | 169
RCBR4630410ED_AV | 21153 | 24538 | RCBR | EVAP. RCBR 4x630 PA 10 MultiGas 400/3/50 Hz | 171
RCBR4630610_AV | 22464 | 26059 | RCBR | EVAP. RCBR 4x630 PA 10 MultiGas 400/3/50 Hz | 177
RCBR4630610ED_AV | 24961 | 28955 | RCBR | EVAP. RCBR 4x630 PA 10 MultiGas 400/3/50 Hz | 179
RCBR4630810_AV | 24445 | 28357 | RCBR | EVAP. RCBR 4x630 PA 10 MultiGas 400/3/50 Hz | 185
RCBR4630810ED_AV | 26887 | 31189 | RCBR | EVAP. RCBR 4x630 PA 10 MultiGas 400/3/50 Hz | 187
RCBR4631010_AV | 27864 | 32323 | RCBR | EVAP. RCBR 4x630 PA 10 MultiGas 400/3/50 Hz | 193
RCBR4631010ED_AV | 30635 | 35537 | RCBR | EVAP. RCBR 4x630 PA 10 MultiGas 400/3/50 Hz | 195
RCBR4630406_AV | 20388 | 23651 | RCBR | EVAP. RCBR 4x630 PA 6 MultiGas 400/3/50 Hz | 165
RCBR4630406ED_AV | 21843 | 25338 | RCBR | EVAP. RCBR 4x630 PA 6 MultiGas 400/3/50 Hz | 167
RCBR4630606_AV | 23503 | 27264 | RCBR | EVAP. RCBR 4x630 PA 6 MultiGas 400/3/50 Hz | 173
RCBR4630606ED_AV | 26001 | 30162 | RCBR | EVAP. RCBR 4x630 PA 6 MultiGas 400/3/50 Hz | 175
RCBR4630806_AV | 25830 | 29963 | RCBR | EVAP. RCBR 4x630 PA 6 MultiGas 400/3/50 Hz | 181
RCBR4630806ED_AV | 28273 | 32797 | RCBR | EVAP. RCBR 4x630 PA 6 MultiGas 400/3/50 Hz | 183
RCBR4631006_AV | 29921 | 34709 | RCBR | EVAP. RCBR 4x630 PA 6 MultiGas 400/3/50 Hz | 189
RCBR4631006ED_AV | 32687 | 37917 | RCBR | EVAP. RCBR 4x630 PA 6 MultiGas 400/3/50 Hz | 191
RCMR1350604 | 1568 | 1819 | RCMR | EVAP. RCMR 1x350 PA 4 MultiGas 220/1/50 Hz | 197
RCMR1350604ED | 1778 | 2063 | RCMR | EVAP. RCMR 1x350 PA 4 MultiGas 220/1/50 Hz | 198
RCMR2350404 | 1876 | 2177 | RCMR | EVAP. RCMR 2x350 PA 4 MultiGas 220/1/50 Hz | 199
RCMR2350404ED | 2152 | 2497 | RCMR | EVAP. RCMR 2x350 PA 4 MultiGas 220/1/50 Hz | 200
RCMR2350804 | 2489 | 2888 | RCMR | EVAP. RCMR 2x350 PA 4 MultiGas 220/1/50 Hz | 201
RCMR2350804ED | 2776 | 3221 | RCMR | EVAP. RCMR 2x350 PA 4 MultiGas 220/1/50 Hz | 202
RCMR3350604 | 3164 | 3671 | RCMR | EVAP. RCMR 3x350 PA 4 MultiGas 220/1/50 Hz | 203
RCMR3350604ED | 3469 | 4025 | RCMR | EVAP. RCMR 3x350 PA 4 MultiGas 220/1/50 Hz | 204
RCMR4350604 | 3981 | 4618 | RCMR | EVAP. RCMR 4x350 PA 4 MultiGas 220/1/50 Hz | 205
RCMR4350604ED | 4363 | 5062 | RCMR | EVAP. RCMR 4x350 PA 4 MultiGas 220/1/50 Hz | 206
RCMR1450804 | 3750 | 4350 | RCMR | EVAP. RCMR 1x450 PA 4 MultiGas 220/1/50 Hz | 207
RCMR1450804ED | 4135 | 4797 | RCMR | EVAP. RCMR 1x450 PA 4 MultiGas 220/1/50 Hz | 208
RCMR2450604 | 5240 | 6079 | RCMR | EVAP. RCMR 2x450 PA 4 MultiGas 220/1/50 Hz | 209
RCMR2450604ED | 5729 | 6646 | RCMR | EVAP. RCMR 2x450 PA 4 MultiGas 220/1/50 Hz | 210
RCMR2450804 | 5884 | 6826 | RCMR | EVAP. RCMR 2x450 PA 4 MultiGas 220/1/50 Hz | 211
RCMR2450804ED | 6371 | 7391 | RCMR | EVAP. RCMR 2x450 PA 4 MultiGas 220/1/50 Hz | 212
RCMR3450604 | 7439 | 8630 | RCMR | EVAP. RCMR 3x450 PA 4 MultiGas 220/1/50 Hz | 213
RCMR3450604ED | 7889 | 9152 | RCMR | EVAP. RCMR 3x450 PA 4 MultiGas 220/1/50 Hz | 214
RCMR3450804 | 8128 | 9429 | RCMR | EVAP. RCMR 3x450 PA 4 MultiGas 220/1/50 Hz | 215
RCMR3450804ED | 8585 | 9959 | RCMR | EVAP. RCMR 3x450 PA 4 MultiGas 220/1/50 Hz | 216
RCMR4450604 | 9024 | 10468 | RCMR | EVAP. RCMR 4x450 PA 4 MultiGas 220/1/50 Hz | 217
RCMR4450604ED | 9489 | 11008 | RCMR | EVAP. RCMR 4x450 PA 4 MultiGas 220/1/50 Hz | 218
RCMR4450804 | 10595 | 12291 | RCMR | EVAP. RCMR 4x450 PA 4 MultiGas 220/1/50 Hz | 219
RCMR4450804ED | 11060 | 12830 | RCMR | EVAP. RCMR 4x450 PA 4 MultiGas 220/1/50 Hz | 220
RCMR1350606 | 1495 | 1735 | RCMR | EVAP. RCMR 1x350 PA 6 MultiGas 220/1/50 Hz | 221
RCMR1350606ED | 1704 | 1977 | RCMR | EVAP. RCMR 1x350 PA 6 MultiGas 220/1/50 Hz | 222
RCMR2350406 | 1865 | 2164 | RCMR | EVAP. RCMR 2x350 PA 6 MultiGas 220/1/50 Hz | 223
RCMR2350406ED | 2094 | 2430 | RCMR | EVAP. RCMR 2x350 PA 6 MultiGas 220/1/50 Hz | 224
RCMR2350806 | 2411 | 2797 | RCMR | EVAP. RCMR 2x350 PA 6 MultiGas 220/1/50 Hz | 225
RCMR2350806ED | 2662 | 3088 | RCMR | EVAP. RCMR 2x350 PA 6 MultiGas 220/1/50 Hz | 226
RCMR3350606 | 3065 | 3556 | RCMR | EVAP. RCMR 3x350 PA 6 MultiGas 220/1/50 Hz | 227
RCMR3350606ED | 3365 | 3904 | RCMR | EVAP. RCMR 3x350 PA 6 MultiGas 220/1/50 Hz | 228
RCMR4350606 | 3811 | 4421 | RCMR | EVAP. RCMR 4x350 PA 6 MultiGas 220/1/50 Hz | 229
RCMR4350606ED | 4230 | 4907 | RCMR | EVAP. RCMR 4x350 PA 6 MultiGas 220/1/50 Hz | 230
RCMR1350608 | 1462 | 1696 | RCMR | EVAP. RCMR 1x350 PA 8 MultiGas 220/1/50 Hz | 231
RCMR1350608ED | 1667 | 1934 | RCMR | EVAP. RCMR 1x350 PA 8 MultiGas 220/1/50 Hz | 232
RCMR2350408 | 1862 | 2160 | RCMR | EVAP. RCMR 2x350 PA 8 MultiGas 220/1/50 Hz | 233
RCMR2350408ED | 2069 | 2401 | RCMR | EVAP. RCMR 2x350 PA 8 MultiGas 220/1/50 Hz | 234
RCMR2350808 | 2405 | 2790 | RCMR | EVAP. RCMR 2x350 PA 8 MultiGas 220/1/50 Hz | 235
RCMR2350808ED | 2642 | 3065 | RCMR | EVAP. RCMR 2x350 PA 8 MultiGas 220/1/50 Hz | 236
RCMR3350608 | 3044 | 3532 | RCMR | EVAP. RCMR 3x350 PA 8 MultiGas 220/1/50 Hz | 237
RCMR3350608ED | 3344 | 3880 | RCMR | EVAP. RCMR 3x350 PA 8 MultiGas 220/1/50 Hz | 238
RCMR4350608 | 3771 | 4375 | RCMR | EVAP. RCMR 4x350 PA 8 MultiGas 220/1/50 Hz | 239
RCMR4350608ED | 4147 | 4811 | RCMR | EVAP. RCMR 4x350 PA 8 MultiGas 220/1/50 Hz | 240
RCMR1450806 | 3599 | 4175 | RCMR | EVAP. RCMR 1x450 PA 6 MultiGas 220/1/50 Hz | 241
RCMR1450806ED | 3984 | 4622 | RCMR | EVAP. RCMR 1x450 PA 6 MultiGas 220/1/50 Hz | 242
RCMR2450606 | 5048 | 5856 | RCMR | EVAP. RCMR 2x450 PA 6 MultiGas 220/1/50 Hz | 243
RCMR2450606ED | 5536 | 6422 | RCMR | EVAP. RCMR 2x450 PA 6 MultiGas 220/1/50 Hz | 244
RCMR2450806 | 5626 | 6527 | RCMR | EVAP. RCMR 2x450 PA 6 MultiGas 220/1/50 Hz | 245
RCMR2450806ED | 6112 | 7090 | RCMR | EVAP. RCMR 2x450 PA 6 MultiGas 220/1/50 Hz | 246
RCMR3450606 | 7165 | 8312 | RCMR | EVAP. RCMR 3x450 PA 6 MultiGas 220/1/50 Hz | 247
RCMR3450606ED | 7617 | 8836 | RCMR | EVAP. RCMR 3x450 PA 6 MultiGas 220/1/50 Hz | 248
RCMR3450806 | 7768 | 9011 | RCMR | EVAP. RCMR 3x450 PA 6 MultiGas 220/1/50 Hz | 249
RCMR3450806ED | 8220 | 9536 | RCMR | EVAP. RCMR 3x450 PA 6 MultiGas 220/1/50 Hz | 250
RCMR4450606 | 8682 | 10072 | RCMR | EVAP. RCMR 4x450 PA 6 MultiGas 220/1/50 Hz | 251
RCMR4450606ED | 9144 | 10608 | RCMR | EVAP. RCMR 4x450 PA 6 MultiGas 220/1/50 Hz | 252
RCMR4450806 | 10137 | 11759 | RCMR | EVAP. RCMR 4x450 PA 6 MultiGas 220/1/50 Hz | 253
RCMR4450806ED | 10600 | 12296 | RCMR | EVAP. RCMR 4x450 PA 6 MultiGas 220/1/50 Hz | 254
RCMR1450808 | 3523 | 4087 | RCMR | EVAP. RCMR 1x450 PA 8 MultiGas 220/1/50 Hz | 255
RCMR1450808ED | 3908 | 4534 | RCMR | EVAP. RCMR 1x450 PA 8 MultiGas 220/1/50 Hz | 256
RCMR2450608 | 4952 | 5745 | RCMR | EVAP. RCMR 2x450 PA 8 MultiGas 220/1/50 Hz | 257
RCMR2450608ED | 5439 | 6310 | RCMR | EVAP. RCMR 2x450 PA 8 MultiGas 220/1/50 Hz | 258
RCMR2450808 | 5495 | 6375 | RCMR | EVAP. RCMR 2x450 PA 8 MultiGas 220/1/50 Hz | 259
RCMR2450808ED | 5987 | 6945 | RCMR | EVAP. RCMR 2x450 PA 8 MultiGas 220/1/50 Hz | 260
RCMR3450608 | 7030 | 8155 | RCMR | EVAP. RCMR 3x450 PA 8 MultiGas 220/1/50 Hz | 261
RCMR3450608ED | 7481 | 8678 | RCMR | EVAP. RCMR 3x450 PA 8 MultiGas 220/1/50 Hz | 262
RCMR3450808 | 7585 | 8799 | RCMR | EVAP. RCMR 3x450 PA 8 MultiGas 220/1/50 Hz | 263
RCMR3450808ED | 8036 | 9322 | RCMR | EVAP. RCMR 3x450 PA 8 MultiGas 220/1/50 Hz | 264
RCMR4450608 | 8510 | 9872 | RCMR | EVAP. RCMR 4x450 PA 8 MultiGas 220/1/50 Hz | 265
RCMR4450608ED | 8974 | 10410 | RCMR | EVAP. RCMR 4x450 PA 8 MultiGas 220/1/50 Hz | 266
RCMR4450808 | 9908 | 11494 | RCMR | EVAP. RCMR 4x450 PA 8 MultiGas 220/1/50 Hz | 267
RCMR4450808ED | 10374 | 12034 | RCMR | EVAP. RCMR 4x450 PA 8 MultiGas 220/1/50 Hz | 268
RCS1250404 | 773 | 897 | RCS | EVAP. RCS 1x250 PA 4 MultiGas 220/1/50 Hz | 269
RCS1250404ED | 959 | 1113 | RCS | EVAP. RCS 1x250 PA 4 MultiGas 220/1/50 Hz | 270
RCS1250604 | 851 | 988 | RCS | EVAP. RCS 1x250 PA 4 MultiGas 220/1/50 Hz | 271
RCS1250604ED | 1036 | 1202 | RCS | EVAP. RCS 1x250 PA 4 MultiGas 220/1/50 Hz | 272
RCS2250404 | 1117 | 1296 | RCS | EVAP. RCS 2x250 PA 4 MultiGas 220/1/50 Hz | 273
RCS2250404ED | 1319 | 1531 | RCS | EVAP. RCS 2x250 PA 4 MultiGas 220/1/50 Hz | 274
RCS2250604 | 1243 | 1442 | RCS | EVAP. RCS 2x250 PA 4 MultiGas 220/1/50 Hz | 275
RCS2250604ED | 1444 | 1676 | RCS | EVAP. RCS 2x250 PA 4 MultiGas 220/1/50 Hz | 276
RCS3250404 | 1452 | 1685 | RCS | EVAP. RCS 3x250 PA 4 MultiGas 220/1/50 Hz | 277
RCS3250404ED | 1695 | 1967 | RCS | EVAP. RCS 3x250 PA 4 MultiGas 220/1/50 Hz | 278
RCS3250604 | 1643 | 1906 | RCS | EVAP. RCS 3x250 PA 4 MultiGas 220/1/50 Hz | 279
RCS3250604ED | 1883 | 2185 | RCS | EVAP. RCS 3x250 PA 4 MultiGas 220/1/50 Hz | 280
RCS4250404 | 1928 | 2237 | RCS | EVAP. RCS 4x250 PA 4 MultiGas 220/1/50 Hz | 281
RCS4250404ED | 2238 | 2597 | RCS | EVAP. RCS 4x250 PA 4 MultiGas 220/1/50 Hz | 282
RCS4250604 | 2156 | 2501 | RCS | EVAP. RCS 4x250 PA 4 MultiGas 220/1/50 Hz | 283
RCS4250604ED | 2465 | 2860 | RCS | EVAP. RCS 4x250 PA 4 MultiGas 220/1/50 Hz | 284
RCS1250406 | 758 | 880 | RCS | EVAP. RCS 1x250 PA 6 MultiGas 220/1/50 Hz | 285
RCS1250406ED | 943 | 1094 | RCS | EVAP. RCS 1x250 PA 6 MultiGas 220/1/50 Hz | 286
RCS1250606 | 827 | 960 | RCS | EVAP. RCS 1x250 PA 6 MultiGas 220/1/50 Hz | 287
RCS1250606ED | 1011 | 1173 | RCS | EVAP. RCS 1x250 PA 6 MultiGas 220/1/50 Hz | 288
RCS2250406 | 1085 | 1259 | RCS | EVAP. RCS 2x250 PA 6 MultiGas 220/1/50 Hz | 289
RCS2250406ED | 1288 | 1495 | RCS | EVAP. RCS 2x250 PA 6 MultiGas 220/1/50 Hz | 290
RCS2250606 | 1193 | 1384 | RCS | EVAP. RCS 2x250 PA 6 MultiGas 220/1/50 Hz | 291
RCS2250606ED | 1395 | 1619 | RCS | EVAP. RCS 2x250 PA 6 MultiGas 220/1/50 Hz | 292
RCS3250406 | 1407 | 1633 | RCS | EVAP. RCS 3x250 PA 6 MultiGas 220/1/50 Hz | 293
RCS3250406ED | 1648 | 1912 | RCS | EVAP. RCS 3x250 PA 6 MultiGas 220/1/50 Hz | 294
RCS3250606 | 1570 | 1822 | RCS | EVAP. RCS 3x250 PA 6 MultiGas 220/1/50 Hz | 295
RCS3250606ED | 1815 | 2106 | RCS | EVAP. RCS 3x250 PA 6 MultiGas 220/1/50 Hz | 296
RCS4250406 | 1865 | 2164 | RCS | EVAP. RCS 4x250 PA 6 MultiGas 220/1/50 Hz | 297
RCS4250406ED | 2177 | 2526 | RCS | EVAP. RCS 4x250 PA 6 MultiGas 220/1/50 Hz | 298
RCS4250606 | 2059 | 2389 | RCS | EVAP. RCS 4x250 PA 6 MultiGas 220/1/50 Hz | 299
RCS4250606ED | 2371 | 2751 | RCS | EVAP. RCS 4x250 PA 6 MultiGas 220/1/50 Hz | 300
RCS1250408 | 750 | 870 | RCS | EVAP. RCS 1x250 PA 8 MultiGas 220/1/50 Hz | 301
RCS1250408ED | 934 | 1084 | RCS | EVAP. RCS 1x250 PA 8 MultiGas 220/1/50 Hz | 302
RCS1250608 | 813 | 944 | RCS | EVAP. RCS 1x250 PA 8 MultiGas 220/1/50 Hz | 303
RCS1250608ED | 999 | 1159 | RCS | EVAP. RCS 1x250 PA 8 MultiGas 220/1/50 Hz | 304
RCS2250408 | 1066 | 1237 | RCS | EVAP. RCS 2x250 PA 8 MultiGas 220/1/50 Hz | 305
RCS2250408ED | 1275 | 1479 | RCS | EVAP. RCS 2x250 PA 8 MultiGas 220/1/50 Hz | 306
RCS2250608 | 1168 | 1355 | RCS | EVAP. RCS 2x250 PA 8 MultiGas 220/1/50 Hz | 307
RCS2250608ED | 1372 | 1592 | RCS | EVAP. RCS 2x250 PA 8 MultiGas 220/1/50 Hz | 308
RCS3250408 | 1382 | 1604 | RCS | EVAP. RCS 3x250 PA 8 MultiGas 220/1/50 Hz | 309
RCS3250408ED | 1624 | 1884 | RCS | EVAP. RCS 3x250 PA 8 MultiGas 220/1/50 Hz | 310
RCS3250608 | 1536 | 1782 | RCS | EVAP. RCS 3x250 PA 8 MultiGas 220/1/50 Hz | 311
RCS3250608ED | 1774 | 2058 | RCS | EVAP. RCS 3x250 PA 8 MultiGas 220/1/50 Hz | 312
RCS4250408 | 1832 | 2126 | RCS | EVAP. RCS 4x250 PA 8 MultiGas 220/1/50 Hz | 313
RCS4250408ED | 2143 | 2486 | RCS | EVAP. RCS 4x250 PA 8 MultiGas 220/1/50 Hz | 314
RCS4250608 | 2011 | 2333 | RCS | EVAP. RCS 4x250 PA 8 MultiGas 220/1/50 Hz | 315
RCS4250608ED | 2324 | 2696 | RCS | EVAP. RCS 4x250 PA 8 MultiGas 220/1/50 Hz | 316
RDF1250 | 564 | 655 | RDF | EVAP. RDF 1x250 PA 4,5-9 MultiGas 220-240/1/50-60 Hz | 317
RDF1250ED | 664 | 771 | RDF | EVAP. RDF 1x250 PA 4,5-9 MultiGas 220-240/1/50-60 Hz | 318
RDF2250 | 848 | 984 | RDF | EVAP. RDF 2x250 PA 4,5-9 MultiGas 220-240/1/50-60 Hz | 319
RDF2250ED | 997 | 1157 | RDF | EVAP. RDF 2x250 PA 4,5-9 MultiGas 220-240/1/50-60 Hz | 320
RDF3250 | 1145 | 1329 | RDF | EVAP. RDF 3x250 PA 4,5-9 MultiGas 220-240/1/50-60 Hz | 329
RDF3250ED | 1313 | 1524 | RDF | EVAP. RDF 3x250 PA 4,5-9 MultiGas 220-240/1/50-60 Hz | 330
RDF4250 | 1491 | 1730 | RDF | EVAP. RDF 4x250 PA 4,5-9 MultiGas 220-240/1/50-60 Hz | 339
RDF4250ED | 1662 | 1928 | RDF | EVAP. RDF 4x250 PA 4,5-9 MultiGas 220-240/1/50-60 Hz | 340
RDF23503_AV | 1872 | 2172 | RDF | EVAP. RDF 2x350 PA 3,5 MultiGas 220/1/50 Hz | 321
RDF23503ED_AV | 2038 | 2365 | RDF | EVAP. RDF 2x350 PA 3,5 MultiGas 220/1/50 Hz | 323
RDF33503_AV | 2589 | 3004 | RDF | EVAP. RDF 3x350 PA 3,5 MultiGas 220/1/50 Hz | 331
RDF33503ED_AV | 2936 | 3406 | RDF | EVAP. RDF 3x350 PA 3,5 MultiGas 220/1/50 Hz | 333
RDF43503_AV | 3289 | 3816 | RDF | EVAP. RDF 4x350 PA 3,5 MultiGas 220/1/50 Hz | 341
RDF43503ED_AV | 3690 | 4281 | RDF | EVAP. RDF 4x350 PA 3,5 MultiGas 220/1/50 Hz | 343
RDF53503_AV | 4167 | 4834 | RDF | EVAP. RDF 5x350 PA 3,5 MultiGas 220/1/50 Hz | 349
RDF53503ED_AV | 4652 | 5397 | RDF | EVAP. RDF 5x350 PA 3,5 MultiGas 220/1/50 Hz | 351
RDF23507_AV | 1710 | 1984 | RDF | EVAP. RDF 2x350 PA 7 MultiGas 220/1/50 Hz | 325
RDF23507ED_AV | 2013 | 2336 | RDF | EVAP. RDF 2x350 PA 7 MultiGas 220/1/50 Hz | 327
RDF33507_AV | 2558 | 2968 | RDF | EVAP. RDF 3x350 PA 7 MultiGas 220/1/50 Hz | 335
RDF33507ED_AV | 2899 | 3363 | RDF | EVAP. RDF 3x350 PA 7 MultiGas 220/1/50 Hz | 337
RDF43507_AV | 3190 | 3701 | RDF | EVAP. RDF 4x350 PA 7 MultiGas 220/1/50 Hz | 345
RDF43507ED_AV | 3598 | 4174 | RDF | EVAP. RDF 4x350 PA 7 MultiGas 220/1/50 Hz | 347
RDF53507_AV | 3893 | 4516 | RDF | EVAP. RDF 5x350 PA 7 MultiGas 220/1/50 Hz | 353
RDF53507ED_AV | 4584 | 5318 | RDF | EVAP. RDF 5x350 PA 7 MultiGas 220/1/50 Hz | 355
RDF1250HE | 1912 | 2218 | RDF-HE | EVAP. RDF-HE 1x250 PA 4,5-9 MultiGas 220-240/1/50-60 Hz | 358
RDF1250EDHE | 2084 | 2418 | RDF-HE | EVAP. RDF-HE 1x250 PA 4,5-9 MultiGas 220-240/1/50-60 Hz | 357
RDF2250HE | 2347 | 2723 | RDF-HE | EVAP. RDF-HE 2x250 PA 4,5-9 MultiGas 220-240/1/50-60 Hz | 360
RDF2250EDHE | 2497 | 2897 | RDF-HE | EVAP. RDF-HE 2x250 PA 4,5-9 MultiGas 220-240/1/50-60 Hz | 359
RDF3250HE | 2919 | 3387 | RDF-HE | EVAP. RDF-HE 3x250 PA 4,5-9 MultiGas 220-240/1/50-60 Hz | 366
RDF3250EDHE | 3115 | 3614 | RDF-HE | EVAP. RDF-HE 3x250 PA 4,5-9 MultiGas 220-240/1/50-60 Hz | 365
RDF4250HE | 3439 | 3990 | RDF-HE | EVAP. RDF-HE 4x250 PA 4,5-9 MultiGas 220-240/1/50-60 Hz | 372
RDF4250EDHE | 3862 | 4480 | RDF-HE | EVAP. RDF-HE 4x250 PA 4,5-9 MultiGas 220-240/1/50-60 Hz | 371
RDF23503HE | 3572 | 4144 | RDF-HE | EVAP. RDF-HE 2x350 PA 3,5 MultiGas 220/1/50 Hz | 362
RDF23503EDHE | 3735 | 4333 | RDF-HE | EVAP. RDF-HE 2x350 PA 3,5 MultiGas 220/1/50 Hz | 361
RDF33503HE | 5547 | 6435 | RDF-HE | EVAP. RDF-HE 3x350 PA 3,5 MultiGas 220/1/50 Hz | 368
RDF33503EDHE | 5887 | 6829 | RDF-HE | EVAP. RDF-HE 3x350 PA 3,5 MultiGas 220/1/50 Hz | 367
RDF43503HE | 5933 | 6883 | RDF-HE | EVAP. RDF-HE 4x350 PA 3,5 MultiGas 220/1/50 Hz | 374
RDF43503EDHE | 6220 | 7216 | RDF-HE | EVAP. RDF-HE 4x350 PA 3,5 MultiGas 220/1/50 Hz | 373
RDF23507HE | 3508 | 4070 | RDF-HE | EVAP. RDF-HE 2x350 PA 7 MultiGas 220/1/50 Hz | 364
RDF23507EDHE | 3772 | 4376 | RDF-HE | EVAP. RDF-HE 2x350 PA 7 MultiGas 220/1/50 Hz | 363
RDF33507HE | 4257 | 4939 | RDF-HE | EVAP. RDF-HE 3x350 PA 7 MultiGas 220/1/50 Hz | 370
RDF33507EDHE | 4606 | 5343 | RDF-HE | EVAP. RDF-HE 3x350 PA 7 MultiGas 220/1/50 Hz | 369
RDF43507HE | 5847 | 6783 | RDF-HE | EVAP. RDF-HE 4x350 PA 7 MultiGas 220/1/50 Hz | 376
RDF43507EDHE | 6133 | 7115 | RDF-HE | EVAP. RDF-HE 4x350 PA 7 MultiGas 220/1/50 Hz | 375
RDFRV1500604_AV | 5717 | 6632 | RDFRV | EVAP. RDFR 1x500 PA 4 MultiGas 400/3/50 Hz | 417
RDFRV1500604ED_AV | 6322 | 7334 | RDFRV | EVAP. RDFR 1x500 PA 4 MultiGas 400/3/50 Hz | 419
RDFRS1500604_AV | 5705 | 6618 | RDFRS | EVAP. RDFR 1x500 PA 4 MultiGas 400/3/50 Hz | 377
RDFRS1500604ED_AV | 6313 | 7324 | RDFRS | EVAP. RDFR 1x500 PA 4 MultiGas 400/3/50 Hz | 379
RDFRV1500804_AV | 6092 | 7067 | RDFRV | EVAP. RDFR 1x500 PA 4 MultiGas 400/3/50 Hz | 425
RDFRV1500804ED_AV | 6695 | 7767 | RDFRV | EVAP. RDFR 1x500 PA 4 MultiGas 400/3/50 Hz | 427
RDFRV2500604_AV | 8665 | 10052 | RDFRV | EVAP. RDFR 2x500 PA 4 MultiGas 400/3/50 Hz | 431
RDFRV2500604ED_AV | 9386 | 10888 | RDFRV | EVAP. RDFR 2x500 PA 4 MultiGas 400/3/50 Hz | 433
RDFRS2500604_AV | 8644 | 10028 | RDFRS | EVAP. RDFR 2x500 PA 4 MultiGas 400/3/50 Hz | 387
RDFRS2500604ED_AV | 9364 | 10863 | RDFRS | EVAP. RDFR 2x500 PA 4 MultiGas 400/3/50 Hz | 389
RDFRV2500804_AV | 9508 | 11030 | RDFRV | EVAP. RDFR 2x500 PA 4 MultiGas 400/3/50 Hz | 439
RDFRV2500804ED_AV | 10227 | 11864 | RDFRV | EVAP. RDFR 2x500 PA 4 MultiGas 400/3/50 Hz | 441
RDFRV3500604_AV | 13406 | 15551 | RDFRV | EVAP. RDFR 3x500 PA 4 MultiGas 400/3/50 Hz | 445
RDFRV3500604ED_AV | 14337 | 16631 | RDFRV | EVAP. RDFR 3x500 PA 4 MultiGas 400/3/50 Hz | 447
RDFRS3500604_AV | 13376 | 15517 | RDFRS | EVAP. RDFR 3x500 PA 4 MultiGas 400/3/50 Hz | 397
RDFRS3500604ED_AV | 14309 | 16599 | RDFRS | EVAP. RDFR 3x500 PA 4 MultiGas 400/3/50 Hz | 399
RDFRV3500804_AV | 14954 | 17347 | RDFRV | EVAP. RDFR 3x500 PA 4 MultiGas 400/3/50 Hz | 453
RDFRV3500804ED_AV | 15887 | 18429 | RDFRV | EVAP. RDFR 3x500 PA 4 MultiGas 400/3/50 Hz | 455
RDFRV4500604_AV | 17790 | 20637 | RDFRV | EVAP. RDFR 4x500 PA 4 MultiGas 400/3/50 Hz | 459
RDFRV4500604ED_AV | 19126 | 22187 | RDFRV | EVAP. RDFR 4x500 PA 4 MultiGas 400/3/50 Hz | 461
RDFRS4500604_AV | 17746 | 20586 | RDFRS | EVAP. RDFR 4x500 PA 4 MultiGas 400/3/50 Hz | 407
RDFRS4500604ED_AV | 19085 | 22139 | RDFRS | EVAP. RDFR 4x500 PA 4 MultiGas 400/3/50 Hz | 409
RDFRV4500804_AV | 19653 | 22798 | RDFRV | EVAP. RDFR 4x500 PA 4 MultiGas 400/3/50 Hz | 467
RDFRV4500804ED_AV | 20989 | 24348 | RDFRV | EVAP. RDFR 4x500 PA 4 MultiGas 400/3/50 Hz | 469
RDFRS1500608_AV | 5587 | 6481 | RDFRS | EVAP. RDFR 1x500 PA 8 MultiGas 400/3/50 Hz | 381
RDFRS1500608ED_AV | 6193 | 7184 | RDFRS | EVAP. RDFR 1x500 PA 8 MultiGas 400/3/50 Hz | 383
RDFRS1500808 | 5916 | 6863 | RDFRS | EVAP. RDFR 1x500 PA 8 MultiGas 400/3/50 Hz | 385
RDFRS1500808ED | 6525 | 7569 | RDFRS | EVAP. RDFR 1x500 PA 8 MultiGas 400/3/50 Hz | 386
RDFRS2500608_AV | 8402 | 9747 | RDFRS | EVAP. RDFR 2x500 PA 8 MultiGas 400/3/50 Hz | 391
RDFRS2500608ED_AV | 9121 | 10581 | RDFRS | EVAP. RDFR 2x500 PA 8 MultiGas 400/3/50 Hz | 393
RDFRS2500808 | 9167 | 10634 | RDFRS | EVAP. RDFR 2x500 PA 8 MultiGas 400/3/50 Hz | 395
RDFRS2500808ED | 9887 | 11469 | RDFRS | EVAP. RDFR 2x500 PA 8 MultiGas 400/3/50 Hz | 396
RDFRS3500608_AV | 13016 | 15099 | RDFRS | EVAP. RDFR 3x500 PA 8 MultiGas 400/3/50 Hz | 401
RDFRS3500608ED_AV | 13947 | 16179 | RDFRS | EVAP. RDFR 3x500 PA 8 MultiGas 400/3/50 Hz | 403
RDFRS3500808 | 14442 | 16753 | RDFRS | EVAP. RDFR 3x500 PA 8 MultiGas 400/3/50 Hz | 405
RDFRS3500808ED | 15373 | 17833 | RDFRS | EVAP. RDFR 3x500 PA 8 MultiGas 400/3/50 Hz | 406
RDFRS4500608_AV | 17264 | 20027 | RDFRS | EVAP. RDFR 4x500 PA 8 MultiGas 400/3/50 Hz | 411
RDFRS4500608ED_AV | 18602 | 21579 | RDFRS | EVAP. RDFR 4x500 PA 8 MultiGas 400/3/50 Hz | 413
RDFRS4500808 | 18966 | 22001 | RDFRS | EVAP. RDFR 4x500 PA 8 MultiGas 400/3/50 Hz | 415
RDFRS4500808ED | 20305 | 23554 | RDFRS | EVAP. RDFR 4x500 PA 8 MultiGas 400/3/50 Hz | 416
RDFRV1500608_AV | 5597 | 6493 | RDFRV | EVAP. RDFR 1x500 PA 8 MultiGas 400/3/50 Hz | 421
RDFRV1500608ED_AV | 6202 | 7195 | RDFRV | EVAP. RDFR 1x500 PA 8 MultiGas 400/3/50 Hz | 423
RDFRV1500808 | 5931 | 6880 | RDFRV | EVAP. RDFR 1x500 PA 8 MultiGas 400/3/50 Hz | 429
RDFRV1500808ED | 6535 | 7581 | RDFRV | EVAP. RDFR 1x500 PA 8 MultiGas 400/3/50 Hz | 430
RDFRV2500608_AV | 8425 | 9773 | RDFRV | EVAP. RDFR 2x500 PA 8 MultiGas 400/3/50 Hz | 435
RDFRV2500608ED_AV | 9143 | 10606 | RDFRV | EVAP. RDFR 2x500 PA 8 MultiGas 400/3/50 Hz | 437
RDFRV2500808 | 9186 | 10656 | RDFRV | EVAP. RDFR 2x500 PA 8 MultiGas 400/3/50 Hz | 443
RDFRV2500808ED | 9906 | 11491 | RDFRV | EVAP. RDFR 2x500 PA 8 MultiGas 400/3/50 Hz | 444
RDFRV3500608_AV | 13045 | 15133 | RDFRV | EVAP. RDFR 3x500 PA 8 MultiGas 400/3/50 Hz | 449
RDFRV3500608ED_AV | 13977 | 16214 | RDFRV | EVAP. RDFR 3x500 PA 8 MultiGas 400/3/50 Hz | 451
RDFRV3500808 | 14474 | 16790 | RDFRV | EVAP. RDFR 3x500 PA 8 MultiGas 400/3/50 Hz | 457
RDFRV3500808ED | 15407 | 17873 | RDFRV | EVAP. RDFR 3x500 PA 8 MultiGas 400/3/50 Hz | 458
RDFRV4500608_AV | 17307 | 20077 | RDFRV | EVAP. RDFR 4x500 PA 8 MultiGas 400/3/50 Hz | 463
RDFRV4500608ED_AV | 18644 | 21628 | RDFRV | EVAP. RDFR 4x500 PA 8 MultiGas 400/3/50 Hz | 465
RDFRV4500808 | 19009 | 22051 | RDFRV | EVAP. RDFR 4x500 PA 8 MultiGas 400/3/50 Hz | 471
RDFRV4500808ED | 20349 | 23605 | RDFRV | EVAP. RDFR 4x500 PA 8 MultiGas 400/3/50 Hz | 472
RM70/347 | 352 | 409 | RM | EVAP. RM70 2x114 PA 4,5 MultiGas 220-240V/50-60Hz | 473
RM70/347C | 364 | 423 | RM | EVAP. RM70 2x114 PA 4,5 MultiGas 220-240V/50-60Hz | 474
RM70/348 | 367 | 426 | RM | EVAP. RM70 2x114 PA 4,5 MultiGas 220-240V/50-60Hz | 475
RM70/348C | 367 | 426 | RM | EVAP. RM70 2x114 PA 4,5 MultiGas 220-240V/50-60Hz | 476
RM70/349 | 392 | 455 | RM | EVAP. RM70 2x114 PA 4,5 MultiGas 220-240V/50-60Hz | 477
RM70/349C | 389 | 452 | RM | EVAP. RM70 2x114 PA 4,5 MultiGas 220-240V/50-60Hz | 478
RM70/350 | 400 | 464 | RM | EVAP. RM70 2x114 PA 4,5 MultiGas 220-240V/50-60Hz | 479
RM70/350C | 395 | 459 | RM | EVAP. RM70 2x114 PA 4,5 MultiGas 220-240V/50-60Hz | 480
RM70/420 | 473 | 549 | RM | EVAP. RM70 2x114 PA 4,5 MultiGas 220-240V/50-60Hz | 481
RM70/420C | 462 | 536 | RM | EVAP. RM70 2x114 PA 4,5 MultiGas 220-240V/50-60Hz | 482
RSI1250 | 598 | 694 | RSI | EVAP. RSI 1x250 PA 5,3 MultiGas 220-240/1/50-60 Hz | 483
RSI2250 | 820 | 952 | RSI | EVAP. RSI 2x250 PA 5,3 MultiGas 220-240/1/50-60 Hz | 484
RSI3250 | 1200 | 1392 | RSI | EVAP. RSI 3x250 PA 5,3 MultiGas 220-240/1/50-60 Hz | 485
RSI4250 | 1464 | 1699 | RSI | EVAP. RSI 4x250 PA 5,3 MultiGas 220-240/1/50-60 Hz | 486
RSI1250ED | 806 | 935 | RSI | EVAP. RSI 1x250 PA 5,3 MultiGas 220-240/1/50-60 Hz | 487
RSI2250ED | 1083 | 1257 | RSI | EVAP. RSI 2x250 PA 5,3 MultiGas 220-240/1/50-60 Hz | 488
RSI3250ED | 1374 | 1594 | RSI | EVAP. RSI 3x250 PA 5,3 MultiGas 220-240/1/50-60 Hz | 489
RSI4250ED | 1637 | 1899 | RSI | EVAP. RSI 4x250 PA 5,3 MultiGas 220-240/1/50-60 Hz | 490
RSI23503 | 1680 | 1949 | RSI | EVAP. RSI 2x350 PA 3,5 MultiGas 220/1/50 Hz | 491
RSI23503ED | 1935 | 2245 | RSI | EVAP. RSI 2x350 PA 3,5 MultiGas 220/1/50 Hz | 492
RSI33503 | 2345 | 2721 | RSI | EVAP. RSI 3x350 PA 3,5 MultiGas 220/1/50 Hz | 493
RSI33503ED | 2632 | 3054 | RSI | EVAP. RSI 3x350 PA 3,5 MultiGas 220/1/50 Hz | 494
RSI43503 | 3065 | 3556 | RSI | EVAP. RSI 4x350 PA 3,5 MultiGas 220/1/50 Hz | 495
RSI43503ED | 3375 | 3915 | RSI | EVAP. RSI 4x350 PA 3,5 MultiGas 220/1/50 Hz | 496
RSI23507 | 1637 | 1899 | RSI | EVAP. RSI 2x350 PA 7 MultiGas 220/1/50 Hz | 497
RSI23507ED | 1896 | 2200 | RSI | EVAP. RSI 2x350 PA 7 MultiGas 220/1/50 Hz | 498
RSI33507 | 2282 | 2648 | RSI | EVAP. RSI 3x350 PA 7 MultiGas 220/1/50 Hz | 499
RSI33507ED | 2576 | 2989 | RSI | EVAP. RSI 3x350 PA 7 MultiGas 220/1/50 Hz | 500
RSI43507 | 2992 | 3471 | RSI | EVAP. RSI 4x350 PA 7 MultiGas 220/1/50 Hz | 501
RSI43507ED | 3305 | 3834 | RSI | EVAP. RSI 4x350 PA 7 MultiGas 220/1/50 Hz | 502
RSR1040 | 213 | 248 | RSR | EVAP. RSR 1x200 PA 3,5-7 MultiGas 220-240/1/50-60 Hz | 503
RSR1040ED | 288 | 335 | RSR | EVAP. RSR 1x200 PA 3,5-7 MultiGas 220-240/1/50-60 Hz | 504
RSR1060 | 230 | 267 | RSR | EVAP. RSR 1x200 PA 3,5-7 MultiGas 220-240/1/50-60 Hz | 505
RSR1060ED | 308 | 358 | RSR | EVAP. RSR 1x200 PA 3,5-7 MultiGas 220-240/1/50-60 Hz | 506
RSR2100 | 336 | 390 | RSR | EVAP. RSR 2x200 PA 3,5-7 MultiGas 220-240/1/50-60 Hz | 507
RSR2100ED | 423 | 491 | RSR | EVAP. RSR 2x200 PA 3,5-7 MultiGas 220-240/1/50-60 Hz | 508
RSR2130 | 360 | 418 | RSR | EVAP. RSR 2x200 PA 3,5-7 MultiGas 220-240/1/50-60 Hz | 509
RSR2130ED | 448 | 520 | RSR | EVAP. RSR 2x200 PA 3,5-7 MultiGas 220-240/1/50-60 Hz | 510
RSR3180 | 527 | 612 | RSR | EVAP. RSR 3x200 PA 3,5-7 MultiGas 220-240/1/50-60 Hz | 511
RSR3180ED | 642 | 745 | RSR | EVAP. RSR 3x200 PA 3,5-7 MultiGas 220-240/1/50-60 Hz | 512
RSR3290 | 583 | 677 | RSR | EVAP. RSR 3x200 PA 3,5-7 MultiGas 220-240/1/50-60 Hz | 513
RSR3290ED | 698 | 810 | RSR | EVAP. RSR 3x200 PA 3,5-7 MultiGas 220-240/1/50-60 Hz | 514
RSR4380 | 706 | 819 | RSR | EVAP. RSR 4x200 PA 3,5-7 MultiGas 220-240/1/50-60 Hz | 515
RSR4380ED | 843 | 978 | RSR | EVAP. RSR 4x200 PA 3,5-7 MultiGas 220-240/1/50-60 Hz | 516
RSR1040B | 275 | 319 | RSR | EVAP. RSR 1x200 PA 4,5-9 MultiGas 220-240/1/50-60 Hz | 517
RSR1040BED | 349 | 405 | RSR | EVAP. RSR 1x200 PA 4,5-9 MultiGas 220-240/1/50-60 Hz | 518
RSR1060B | 293 | 340 | RSR | EVAP. RSR 1x200 PA 4,5-9 MultiGas 220-240/1/50-60 Hz | 519
RSR1060BED | 368 | 427 | RSR | EVAP. RSR 1x200 PA 4,5-9 MultiGas 220-240/1/50-60 Hz | 520
RSR2100B | 397 | 461 | RSR | EVAP. RSR 2x200 PA 4,5-9 MultiGas 220-240/1/50-60 Hz | 521
RSR2100BED | 484 | 562 | RSR | EVAP. RSR 2x200 PA 4,5-9 MultiGas 220-240/1/50-60 Hz | 522
RSR2130B | 428 | 497 | RSR | EVAP. RSR 2x200 PA 4,5-9 MultiGas 220-240/1/50-60 Hz | 523
RSR2130BED | 515 | 598 | RSR | EVAP. RSR 2x200 PA 4,5-9 MultiGas 220-240/1/50-60 Hz | 524
RSR3180B | 592 | 687 | RSR | EVAP. RSR 3x200 PA 4,5-9 MultiGas 220-240/1/50-60 Hz | 525
RSR3180BED | 706 | 819 | RSR | EVAP. RSR 3x200 PA 4,5-9 MultiGas 220-240/1/50-60 Hz | 526
RSR3290B | 647 | 751 | RSR | EVAP. RSR 3x200 PA 4,5-9 MultiGas 220-240/1/50-60 Hz | 527
RSR3290BED | 762 | 884 | RSR | EVAP. RSR 3x200 PA 4,5-9 MultiGas 220-240/1/50-60 Hz | 528
RSR4380B | 781 | 906 | RSR | EVAP. RSR 4x200 PA 4,5-9 MultiGas 220-240/1/50-60 Hz | 529
RSR4380BED | 919 | 1067 | RSR | EVAP. RSR 4x200 PA 4,5-9 MultiGas 220-240/1/50-60 Hz | 530
RST1250HE | 3180 | 3689 | RST-HE | EVAP. RST-HE 1x250 PA 4,5-9 MultiGas 220-240/1/50-60 Hz | 531
RST2250HE | 3828 | 4441 | RST-HE | EVAP. RST-HE 2x250 PA 4,5-9 MultiGas 220-240/1/50-60 Hz | 532
RST23503HE_AV | 4917 | 5704 | RST-HE | EVAP. RST-HE 2x350 PA 3,5 MultiGas 220-240/1/50-60 Hz | 533
RST3250HE | 4336 | 5030 | RST-HE | EVAP. RST-HE 3x250 PA 4,5-9 MultiGas 220-240/1/50-60 Hz | 535
RST33503HE_AV | 7170 | 8318 | RST-HE | EVAP. RST-HE 3x350 PA 3,5 MultiGas 220-240/1/50-60 Hz | 536
RST43503HE_AV | 7720 | 8956 | RST-HE | EVAP. RST-HE 4x350 PA 3,5 MultiGas 220-240/1/50-60 Hz | 538
RSV1200405 | 507 | 589 | RSV | EVAP. RSV 1x200 PA 5 MultiGas 220-240/1/50-60 Hz | 540
RSV1200605 | 570 | 662 | RSV | EVAP. RSV 1x200 PA 5 MultiGas 220-240/1/50-60 Hz | 541
RSV2200405 | 721 | 837 | RSV | EVAP. RSV 2x200 PA 5 MultiGas 220-240/1/50-60 Hz | 542
RSV2200605 | 812 | 942 | RSV | EVAP. RSV 2x200 PA 5 MultiGas 220-240/1/50-60 Hz | 543
RSV1200405ED | 585 | 679 | RSV | EVAP. RSV 1x200 PA 5 MultiGas 220-240/1/50-60 Hz | 544
RSV1200605ED | 648 | 752 | RSV | EVAP. RSV 1x200 PA 5 MultiGas 220-240/1/50-60 Hz | 545
RSV2200405ED | 824 | 956 | RSV | EVAP. RSV 2x200 PA 5 MultiGas 220-240/1/50-60 Hz | 546
RSV2200605ED | 915 | 1062 | RSV | EVAP. RSV 2x200 PA 5 MultiGas 220-240/1/50-60 Hz | 547

## Caracteristicas
1 | Carga de refrigerante natural R290 (PCA=3)
2 | Compresores herméticos altenativo
3 | Protección térmica motor compresor
4 | Condensador con tubos de Ø5mm con estriado helicoidal interno
5 | Evaporador con tubos Ø5/16” con estriado helicoidal interno
6 | Motoventiladores electrónicos en condensador y evaporador
7 | Expansión por válvula termostática
8 | Desescarche automático por gas caliente
9 | Bandeja de evaporación del agua de condensación
10 | Presostato de seguridad de alta
11 | Transductores de alta y baja presión
12 | Micropuerta (con cable 2,5 m)
13 | Cable resistencia puerta equipos BT (2,5 m)
14 | Luz interior de cámara LED (con cable 5 m)
15 | Cable alimentación (2,5 m) con conector eléctrico cableado
16 | Riv-olution: control electrónico programable con software desarrollado por Rivacold
17 | Funciones desescarche inteligente y detección de fugas
18 | Conectividad bluetooth
19 | APP para la gestión y el control del equipo
20 | Cable conexión BMS (protocolo modbus)
21 | Display LED con nuevos gráficos y retroiluminación blanca
22 | Teclado capacitivo retroiluminado
23 | Carrozado autoportante de acero galvanizado
24 | Panel frontal desmontable, fácil mantenimiento
25 | Kit fijación
26 | Kit tampón desmontable 100 mm (en dotación, indicar en el pedido)
27 | Carga de refrig. natural R290 <150 g por circuito (PCA=3)
28 | Compresores herméticos altenativo con modulación de capacidad
29 | Expansión por válvula termostática electrónica
30 | Cond. con tubos de Ø5 mm con estriado helicoidal interno
31 | Evap. con tubos Ø5/16” con estriado helicoidal interno
32 | Motoventiladores electrónicos en condensador y evap.
33 | Deflector telescópico para panel de 60 a 180 mm (TN) y 80 a 200 mm (BT)
34 | Carrozado autoportante acero electrozincado acabado epoxi
35 | Compresor hermético alternativo
36 | aaaaaasss
37
38
39
40
41
42
43
44
45
46
47
48
49
50
51
52
53
54
55
56
57
58
59
60
61
62
63
64
65
66
67
68
69
70
71
72
73
74
75
76
77
78
79
80
81
82
83
84
85
86
87
88
89
90
91
92
93
94
95
96
97
98
99
100